## Planilha1
U.O. | Tag | PLC | Localidade | Comentários
Pico | 016-IIT-001 | 075UC01 | ITMI\TCLD\016-TC-01
Pico | 016-IIT-002 | 075UC01 | ITMI\TCLD\016-TC-01
Pico | 016-IIT-003 | 075UC01 | ITMI\TCLD\016-TC-01
Pico | 023-AL-01 | 075UC01 | ITMI\PEN1_BRT2\023-AL-01 | ALIMENTADOR DOSADOR
Pico | 023-AL-02 | 075UC01 | ITMI\PEN1_BRT2\023-AL-02 | ALIMENTADOR DOSADOR
Pico | 023-AL-03 | 075UC01 | ITMI\PEN1_BRT2\023-AL-03 | ALIMENTADOR DOSADOR
Pico | 023-AL-04 | 075UC01 | ITMI\PEN1_BRT2\023-AL-04 | ALIMENTADOR DOSADOR
Pico | 023-AL-05 | 075UC01 | ITMI\PEN1_BRT2\023-AL-05 | ALIMENTADOR DOSADOR
Pico | 023-AL-06 | 075UC01 | ITMI\PEN1_BRT2\023-AL-06 | ALIMENTADOR DOSADOR
Pico | 023-AL-07 | 075UC01 | ITMI\PEN1_BRT2\023-AL-07 | ALIMENTADOR DOSADOR
Pico | 023-AL-08 | 075UC01 | ITMI\PEN1_BRT2\023-AL-08 | ALIMENTADOR DOSADOR
Pico | 023-BR-03 | 075UC01 | ITMI\PEN1_BRT2\023-BR-03 | BRITADOR TERCIÁRIO
Pico | 023-BR-03-M1 | 075UC01 | ITMI\PEN1_BRT2\023-BR-03 | BRITADOR CÔNICO SECUNDÁRIO
Pico | 023-BR-03-M2 | 075UC01 | ITMI\PEN1_BRT2\023-BR-03 | BRITADOR SECUNDARIO
Pico | 023-BR-03-M3 | 075UC01 | ITMI\PEN1_BRT2\023-BR-03 | BRITADOR SECUNDARIO
Pico | 023-BR-03-M4 | 075UC01 | ITMI\PEN1_BRT2\023-BR-03 | BRITADOR SECUNDARIO
Pico | 023-BR-03-R1 | 075UC01 | ITMI\PEN1_BRT2\023-BR-03 | RESISTENCIA DE AQUECIMENTO DO ÓLEO DE LUBRIFICAÇÃO
Pico | 023-BR-03-UH | 075UC01 | ITMI\PEN1_BRT2\023-BR-03
Pico | 023-BR-04 | 075UC01 | ITMI\PEN1_BRT2\023-BR-04 | BRITADOR TERCIÁRIO
Pico | 023-BR-04-M1 | 075UC01 | ITMI\PEN1_BRT2\023-BR-04 | BRITADOR CÔNICO SECUNDÁRIO
Pico | 023-BR-04-M2 | 075UC01 | ITMI\PEN1_BRT2\023-BR-04 | BRITADOR SECUNDARIO
Pico | 023-BR-04-M3 | 075UC01 | ITMI\PEN1_BRT2\023-BR-04 | BRITADOR SECUNDARIO
Pico | 023-BR-04-M4 | 075UC01 | ITMI\PEN1_BRT2\023-BR-04 | BRITADOR SECUNDARIO
Pico | 023-BR-04-R1 | 075UC01 | ITMI\PEN1_BRT2\023-BR-04 | RESISTENCIA DE AQUECIMENTO DO ÓLEO DE LUBRIFICAÇÃO
Pico | 023-CP-007 | 075UC01 | ITMI\UTILIDADES\UTILIDADES_AR\023-CP-07 | COMPRESSOR DE AR
Pico | 023-CP-008M1 | 075UC01 | ITMI\UTILIDADES\UTILIDADES_AR\023-CP-08 | COMPRESSOR DE AR
Pico | 023-CP-008M2 | 075UC01 | ITMI\UTILIDADES\UTILIDADES_AR\023-CP-08 | COMPRESSOR DE AR
Pico | 023-CP-008RM1 | 075UC01 | ITMI\UTILIDADES\UTILIDADES_AR\023-CP-08R | COMPRESSOR DE AR
Pico | 023-CP-008RM2 | 075UC01 | ITMI\UTILIDADES\UTILIDADES_AR\023-CP-08R | COMPRESSOR DE AR
Pico | 023-DP-01 | 075UC01 | ITMI\PEN1_BRT2 | DESVIADOR DE FLUXO
Pico | 023-EX-03 | 075UC01 | ITMI\PEN1_BRT2\023-EX-03 | EXTRATOR DE SUCATAS DO TRANSPORTADOR CORREIA
Pico | 023-EX-03E | 075UC01 | ITMI\PEN1_BRT2\023-EX-03E
Pico | 023-IIT-001 | 075UC01 | ITMI\PEN1_BRT2\023-EX-03 | MEDIDOR DE CORRENTE
Pico | 023-IIT-03 | 075UC01 | ITMI\PEN1_BRT2\023-BR-03
Pico | 023-IIT-04 | 075UC01 | ITMI\PEN1_BRT2\023-BR-04
Pico | 023-IIT-05 | 075UC01 | ITMI\PEN1_BRT2\023-TC-05 | MEDIDOR DE CORRENTE
Pico | 023-IIT-053 | 075UC01 | ITMI\PEN1_BRT2\023-TC-053 | MEDIDOR DE CORRENTE
Pico | 023-IIT-07 | 075UC01 | ITMI\PEN1_BRT2\023-TC-07 | MEDIDOR DE CORRENTE
Pico | 023-IIT-TC-03-M1 | 075UC01 | ITMI\PEN1_BRT2\023-TC-03
Pico | 023-IIT-TC-03-M2 | 075UC01 | ITMI\PEN1_BRT2\023-TC-03
Pico | 023-JIT-03 | 075UC01 | ITMI\PEN1_BRT2\023-BR-03
Pico | 023-JIT-04 | 075UC01 | ITMI\PEN1_BRT2\023-BR-04
Pico | 023-LIT-053 | 075UC01 | ITMI\PEN1_BRT2\023-TC-053 | MEDIDOR DE NÍVEL DE INCREM. SECUNDÁRIOS
Pico | 023-LIT-20 | 075UC01 | ITMI\PEN1_BRT2\023-PE-04
Pico | 023-LIT-21 | 075UC01 | ITMI\PEN1_BRT2\023-PE-04
Pico | 023-LIT-22 | 075UC01 | ITMI\PEN1_BRT2\023-PE-04
Pico | 023-LIT-23 | 075UC01 | ITMI\PEN1_BRT2\023-PE-01
Pico | 023-LIT-24 | 075UC01 | ITMI\PEN1_BRT2\023-PE-01
Pico | 023-LIT-25 | 075UC01 | ITMI\PEN1_BRT2\023-PE-01
Pico | 023-LIT-26 | 075UC01 | ITMI\PEN1_BRT2\023-PE-02
Pico | 023-LIT-27 | 075UC01 | ITMI\PEN1_BRT2\023-PE-02
Pico | 023-LIT-28 | 075UC01 | ITMI\PEN1_BRT2\023-PE-02
Pico | 023-LIT-29 | 075UC01 | ITMI\PEN1_BRT2\023-PE-03
Pico | 023-LIT-30 | 075UC01 | ITMI\PEN1_BRT2\023-PE-03
Pico | 023-LIT-31 | 075UC01 | ITMI\PEN1_BRT2\023-PE-03
Pico | 023-LIT-66 | 075UC01 | ITMI\PEN1_BRT2\023-TC-06
Pico | 023-LIT-LUB-03 | 075UC01 | ITMI\PEN1_BRT2\023-BR-03 | NIVEL ANALOGICA
Pico | 023-LIT-UH-03 | 075UC01 | ITMI\PEN1_BRT2\023-BR-03 | NIVEL ANALOGICA
Pico | 023-LT-001 | 075UC01 | ITMI\PEN1_BRT2\023-SL-01 | MEDIDOR DE NÍVEL DE CHUTE DE MINÉRIO
Pico | 023-LT-002 | 075UC01 | ITMI\PEN1_BRT2\023-SL-02 | MEDIDOR DE NÍVEL DE CHUTE DE MINÉRIO
Pico | 023-LT-003 | 075UC01 | ITMI\PEN1_BRT2\023-SL-03 | MEDIDOR DE NÍVEL DE CHUTE DE MINÉRIO
Pico | 023-LT-004 | 075UC01 | ITMI\PEN1_BRT2\023-SL-03 | MEDIDOR DE NÍVEL DE CHUTE DE MINÉRIO
Pico | 023-LT-005 | 075UC01 | ITMI\PEN1_BRT2\023-SL-03 | MEDIDOR DE NÍVEL DE CHUTE DE MINÉRIO
Pico | 023-LT-006 | 075UC01 | ITMI\PEN1_BRT2\023-SL-03 | MEDIDOR DE NÍVEL DE CHUTE DE MINÉRIO
Pico | 023-LT-007 | 075UC01 | ITMI\PEN1_BRT2\023-SL-04 | MEDIDOR DE NÍVEL DE CHUTE DE MINÉRIO
Pico | 023-LT-008 | 075UC01 | ITMI\PEN1_BRT2\023-BR-03 | MEDIDOR DE NÍVEL DE CHUTE DE MINÉRIO
Pico | 023-LT-008R | 075UC01 | ITMI\PEN1_BRT2\023-BR-03 | MEDIDOR DE NÍVEL DE CHUTE DE MINÉRIO
Pico | 023-LT-009 | 075UC01 | ITMI\PEN1_BRT2\023-BR-04 | MEDIDOR DE NÍVEL DE CHUTE DE MINÉRIO
Pico | 023-LT-009R | 075UC01 | ITMI\PEN1_BRT2\023-BR-04 | MEDIDOR DE NÍVEL DE CHUTE DE MINÉRIO
Pico | 023-LT-010 | 075UC01 | ITMI\PEN1_BRT2\023-TC-09 | MEDIDOR DE NÍVEL DE INCREM. SECUNDÁRIOS
Pico | 023-LT-011 | 075UC01 | ITMI\PEN1_BRT2\023-PE-01 | MEDIDOR DE NÍVEL DE INCREM. SECUNDÁRIOS
Pico | 023-LT-012 | 075UC01 | ITMI\PEN1_BRT2\023-PE-01 | MEDIDOR DE NÍVEL DE INCREM. SECUNDÁRIOS
Pico | 023-LT-013 | 075UC01 | ITMI\PEN1_BRT2\023-PE-01 | MEDIDOR DE NÍVEL DE INCREM. SECUNDÁRIOS
Pico | 023-LT-014 | 075UC01 | ITMI\PEN1_BRT2\023-PE-02 | MEDIDOR DE NÍVEL DE INCREM. SECUNDÁRIOS
Pico | 023-LT-015 | 075UC01 | ITMI\PEN1_BRT2\023-PE-02 | MEDIDOR DE NÍVEL DE INCREM. SECUNDÁRIOS
Pico | 023-LT-016 | 075UC01 | ITMI\PEN1_BRT2\023-PE-02 | MEDIDOR DE NÍVEL DE INCREM. SECUNDÁRIOS
Pico | 023-LT-017 | 075UC01 | ITMI\PEN1_BRT2\023-PE-03 | MEDIDOR DE NÍVEL DE INCREM. SECUNDÁRIOS
Pico | 023-LT-018 | 075UC01 | ITMI\PEN1_BRT2\023-PE-03 | MEDIDOR DE NÍVEL DE INCREM. SECUNDÁRIOS
Pico | 023-LT-019 | 075UC01 | ITMI\PEN1_BRT2\023-PE-03 | MEDIDOR DE NÍVEL DE INCREM. SECUNDÁRIOS
Pico | 023-LT-034 | 075UC01 | ITMI\PEN1_BRT2\023-SL-04 | MEDIDOR DE NÍVEL DE CHUTE DE MINÉRIO
Pico | 023-LT-035 | 075UC01 | ITMI\PEN1_BRT2\023-SL-04 | MEDIDOR DE NÍVEL DE CHUTE DE MINÉRIO
Pico | 023-MV-09 | 075UC01 | ITMI\PEN1_BRT2\023-MV-01
Pico | 023-PE-01 | 075UC01 | ITMI\PEN1_BRT2\023-PE-01
Pico | 023-PE-01-M1 | 075UC01 | ITMI\PEN1_BRT2\023-PE-01 | PENEIRA PRIMÁRIA
Pico | 023-PE-01-M2 | 075UC01 | ITMI\PEN1_BRT2\023-PE-01 | PENEIRA PRIMÁRIA
Pico | 023-PE-02 | 075UC01 | ITMI\PEN1_BRT2\023-PE-02
Pico | 023-PE-02-M1 | 075UC01 | ITMI\PEN1_BRT2\023-PE-02 | PENEIRA PRIMÁRIA
Pico | 023-PE-02-M2 | 075UC01 | ITMI\PEN1_BRT2\023-PE-02 | PENEIRA PRIMÁRIA
Pico | 023-PE-03 | 075UC01 | ITMI\PEN1_BRT2\023-PE-03
Pico | 023-PE-03-M1 | 075UC01 | ITMI\PEN1_BRT2\023-PE-03 | PENEIRA PRIMÁRIA
Pico | 023-PE-03-M2 | 075UC01 | ITMI\PEN1_BRT2\023-PE-03 | PENEIRA PRIMÁRIA
Pico | 023-PE-04 | 075UC01 | ITMI\PEN1_BRT2\023-PE-04
Pico | 023-PE-04-AGUA | 075UC01 | ITMI\PEN1_BRT2\023-PE-04
Pico | 023-PE-04-M1 | 075UC01 | ITMI\PEN1_BRT2\023-PE-04 | PENEIRA PRIMÁRIA
Pico | 023-PE-04-M2 | 075UC01 | ITMI\PEN1_BRT2\023-PE-04 | PENEIRA PRIMÁRIA
Pico | 023-PIT-UH-03_A | 075UC01 | ITMI\PEN1_BRT2\023-BR-03 | MEDIDOR DE PRESSÃO
Pico | 023-PIT-UH-03_B | 075UC01 | ITMI\PEN1_BRT2\023-BR-03 | MEDIDOR DE PRESSÃO
Pico | 023-PIT-UH-03_T | 075UC01 | ITMI\PEN1_BRT2\023-BR-03 | MEDIDOR DE PRESSÃO
Pico | 023-ST-001 | 075UC01 | ITMI\PEN1_BRT2\023-PE-03
Pico | 023-ST-002 | 075UC01 | ITMI\PEN1_BRT2\023-PE-03
Pico | 023-ST-003 | 075UC01 | ITMI\PEN1_BRT2\023-PE-04
Pico | 023-ST-004 | 075UC01 | ITMI\PEN1_BRT2\023-PE-04
Pico | 023-ST-030 | 075UC01 | ITMI\PEN1_BRT2\023-PE-01
Pico | 023-ST-031 | 075UC01 | ITMI\PEN1_BRT2\023-PE-01
Pico | 023-ST-032 | 075UC01 | ITMI\PEN1_BRT2\023-PE-02
Pico | 023-ST-033 | 075UC01 | ITMI\PEN1_BRT2\023-PE-02
Pico | 023-SV-013 | 075UC01 | ITMI\UTILIDADES\UTILIDADES_AR\023-SV-013 | VALV. AR SERVIÇO DESCARGA 023-SL-03 PARA 023-AL-04
Pico | 023-SV-014 | 075UC01 | ITMI\UTILIDADES\UTILIDADES_AR\023-SV-014 | VALV. AR SERVIÇO DESCARGA 023-SL-03 PARA 023-AL-04
Pico | 023-SV-015 | 075UC01 | ITMI\UTILIDADES\UTILIDADES_AR\023-SV-015 | VALV. AR SERVIÇO DESCARGA 023-SL-03 PARA 023-AL-05
Pico | 023-SV-016 | 075UC01 | ITMI\UTILIDADES\UTILIDADES_AR\023-SV-016 | VALV. AR SERVIÇO DESCARGA 023-SL-03 PARA 023-AL-05
Pico | 023-SV-017 | 075UC01 | ITMI\UTILIDADES\UTILIDADES_AR\023-SV-017 | VALV. AR SERVIÇO DESCARGA 023-SL-03 PARA 023-AL-05
Pico | 023-SV-018 | 075UC01 | ITMI\UTILIDADES\UTILIDADES_AR\023-SV-018 | VALV. AR SERVIÇO DESCARGA 023-SL-03 PARA 023-AL-06
Pico | 023-SV-019 | 075UC01 | ITMI\UTILIDADES\UTILIDADES_AR\023-SV-019 | VALV. AR SERVIÇO DESCARGA 023-SL-03 PARA 023-AL-06
Pico | 023-SV-020 | 075UC01 | ITMI\UTILIDADES\UTILIDADES_AR\023-SV-020 | VALV. AR SERVIÇO DESCARGA 023-SL-03 PARA 023-AL-06
Pico | 023-SV-037 | 075UC01 | ITMI\UTILIDADES\UTILIDADES_AR\023-SV-037 | VALV. AR SERVIÇO TRANSFERÊNCIA 023-TC-03 / 023-TC-04
Pico | 023-SV-038 | 075UC01 | ITMI\UTILIDADES\UTILIDADES_AR\023-SV-038 | VALV. AR SERVIÇO TRANSFERÊNCIA 023-TC-03 / 023-TC-04
Pico | 023-SV-039 | 075UC01 | ITMI\UTILIDADES\UTILIDADES_AR\023-SV-039 | VALV. AR SERVIÇO TRANSFERÊNCIA 023-TC-03 / 023-TC-04
Pico | 023-SV-040 | 075UC01 | ITMI\UTILIDADES\UTILIDADES_AR\023-SV-040 | VALV. AR SERVIÇO TRANSFERÊNCIA 023-TC-09 / 023-TC-10
Pico | 023-SV-041 | 075UC01 | ITMI\UTILIDADES\UTILIDADES_AR\023-SV-041 | VALV. AR SERVIÇO TRANSFERÊNCIA 023-TC-09 / 023-TC-10
Pico | 023-SV-042 | 075UC01 | ITMI\UTILIDADES\UTILIDADES_AR\023-SV-042 | VALV. AR SERVIÇO TRANSF. 023-TC-10 / 031-TC-13 OU 14
Pico | 023-SV-043 | 075UC01 | ITMI\UTILIDADES\UTILIDADES_AR\023-SV-043 | VALV. AR SERVIÇO TRANSF. 023-TC-10 / 031-TC-13 OU 14
Pico | 023-TC-03 | 075UC01 | ITMI\PEN1_BRT2\023-TC-03 | TRANSPORTADOR DE CORREIA
Pico | 023-TC-04-M1 | 075UC01 | ITMI\PEN1_BRT2\023-TC-04 | TRANSPORTADOR DE CORREIA
Pico | 023-TC-04-M2 | 075UC01 | ITMI\PEN1_BRT2\023-TC-04 | TRANSPORTADOR DE CORREIA
Pico | 023-TC-05 | 075UC01 | ITMI\PEN1_BRT2\023-TC-05 | TRANSPORTADOR DE CORREIA
Pico | 023-TC-06 | 075UC01 | ITMI\PEN1_BRT2\023-TC-06 | TRANSPORTADOR DE CORREIA
Pico | 023-TC-07 | 075UC01 | ITMI\PEN1_BRT2\023-TC-07 | TRANSPORTADOR DE CORREIA
Pico | 023-TC-08 | 075UC01 | ITMI\PEN1_BRT2\023-TC-08 | TRANSPORTADOR DE CORREIA
Pico | 023-TC-09 | 075UC01 | ITMI\PEN1_BRT2\023-TC-09 | TRANSPORTADOR DE CORREIA
Pico | 023-TC-10 | 075UC01 | ITMI\PEN1_BRT2\023-TC-10 | TRANSPORTADOR DE CORREIA
Pico | 023-TC-53 | 075UC01 | ITMI\PEN1_BRT2\023-TC-053 | TRANSPORTADOR DE CORREIA
Pico | 023-TE-001 | 075UC01 | ITMI\PEN1_BRT2\023-TC-03 | TEMPERATURA ALTA MANCAL DIANTEIRO
Pico | 023-TE-002 | 075UC01 | ITMI\PEN1_BRT2\023-TC-03 | TEMPERATURA ALTA MANCAL TRASEIRO
Pico | 023-TE-009 | 075UC01 | ITMI\PEN1_BRT2\023-TC-03 | TEMPERATURA ALTA MANCAL DIANTEIRO
Pico | 023-TE-010 | 075UC01 | ITMI\PEN1_BRT2\023-TC-03 | TEMPERATURA ALTA MANCAL TRASEIRO
Pico | 023-TE-035 | 075UC01 | ITMI\PEN1_BRT2\023-TC-10 | TEMPERATURA ALTA MANCAL DIANTEIRO
Pico | 023-TE-036 | 075UC01 | ITMI\PEN1_BRT2\023-TC-10 | TEMPERATURA ALTA MANCAL TRASEIRO
Pico | 023-TIT-04 | 075UC01 | ITMI\PEN1_BRT2\023-BR-04
Pico | 023-TIT-05 | 075UC01 | ITMI\PEN1_BRT2\023-BR-04
Pico | 023-TIT-06 | 075UC01 | ITMI\PEN1_BRT2\023-BR-03
Pico | 023-TIT-060 | 075UC01 | ITMI\PEN1_BRT2\023-PE-01
Pico | 023-TIT-061 | 075UC01 | ITMI\PEN1_BRT2\023-PE-01
Pico | 023-TIT-062 | 075UC01 | ITMI\PEN1_BRT2\023-PE-01
Pico | 023-TIT-063 | 075UC01 | ITMI\PEN1_BRT2\023-PE-01
Pico | 023-TIT-064 | 075UC01 | ITMI\PEN1_BRT2\023-PE-01
Pico | 023-TIT-065 | 075UC01 | ITMI\PEN1_BRT2\023-PE-01
Pico | 023-TIT-066 | 075UC01 | ITMI\PEN1_BRT2\023-PE-01
Pico | 023-TIT-067 | 075UC01 | ITMI\PEN1_BRT2\023-PE-01
Pico | 023-TIT-07 | 075UC01 | ITMI\PEN1_BRT2\023-BR-03
Pico | 023-TIT-076 | 075UC01 | ITMI\PEN1_BRT2\023-PE-03
Pico | 023-TIT-077 | 075UC01 | ITMI\PEN1_BRT2\023-PE-03
Pico | 023-TIT-078 | 075UC01 | ITMI\PEN1_BRT2\023-PE-03
Pico | 023-TIT-079 | 075UC01 | ITMI\PEN1_BRT2\023-PE-03
Pico | 023-TIT-080 | 075UC01 | ITMI\PEN1_BRT2\023-PE-03
Pico | 023-TIT-081 | 075UC01 | ITMI\PEN1_BRT2\023-PE-03
Pico | 023-TIT-082 | 075UC01 | ITMI\PEN1_BRT2\023-PE-03
Pico | 023-TIT-083 | 075UC01 | ITMI\PEN1_BRT2\023-PE-03
Pico | 023-TIT-084 | 075UC01 | ITMI\PEN1_BRT2\023-PE-04
Pico | 023-TIT-085 | 075UC01 | ITMI\PEN1_BRT2\023-PE-04
Pico | 023-TIT-086 | 075UC01 | ITMI\PEN1_BRT2\023-PE-04
Pico | 023-TIT-087 | 075UC01 | ITMI\PEN1_BRT2\023-PE-04
Pico | 023-TIT-088 | 075UC01 | ITMI\PEN1_BRT2\023-PE-04
Pico | 023-TIT-089 | 075UC01 | ITMI\PEN1_BRT2\023-PE-04
Pico | 023-TIT-090 | 075UC01 | ITMI\PEN1_BRT2\023-PE-04
Pico | 023-TIT-091 | 075UC01 | ITMI\PEN1_BRT2\023-PE-04
Pico | 023-VA-001 | 075UC01 | ITMI\UTILIDADES\UTILIDADES_AR\023-SV-021 | VALV. AR SERVIÇO CHUTE U/S 023-PE-01
Pico | 023-VA-002 | 075UC01 | ITMI\UTILIDADES\UTILIDADES_AR\023-SV-022 | VALV. AR SERVIÇO CHUTE U/S 023-PE-01
Pico | 023-VA-003 | 075UC01 | ITMI\UTILIDADES\UTILIDADES_AR\023-SV-023 | VALV. AR SERVIÇO CHUTE U/S 023-PE-01
Pico | 023-VA-004 | 075UC01 | ITMI\UTILIDADES\UTILIDADES_AR\023-SV-024 | VALV. AR SERVIÇO CHUTE U/S 023-PE-01
Pico | 023-VA-005 | 075UC01 | ITMI\UTILIDADES\UTILIDADES_AR\023-SV-025 | VALV. AR SERVIÇO CHUTE U/S 023-PE-02
Pico | 023-VA-006 | 075UC01 | ITMI\UTILIDADES\UTILIDADES_AR\023-SV-026 | VALV. AR SERVIÇO CHUTE U/S 023-PE-02
Pico | 023-VA-007 | 075UC01 | ITMI\UTILIDADES\UTILIDADES_AR\023-SV-027 | VALV. AR SERVIÇO CHUTE U/S 023-PE-02
Pico | 023-VA-008 | 075UC01 | ITMI\UTILIDADES\UTILIDADES_AR\023-SV-028 | VALV. AR SERVIÇO CHUTE U/S 023-PE-02
Pico | 023-VA-009 | 075UC01 | ITMI\UTILIDADES\UTILIDADES_AR\023-SV-029 | VALV. AR SERVIÇO CHUTE U/S 023-PE-03
Pico | 023-VA-010 | 075UC01 | ITMI\UTILIDADES\UTILIDADES_AR\023-SV-030 | VALV. AR SERVIÇO CHUTE U/S 023-PE-03
Pico | 023-VA-011 | 075UC01 | ITMI\UTILIDADES\UTILIDADES_AR\023-SV-031 | VALV. AR SERVIÇO CHUTE U/S 023-PE-03
Pico | 023-VA-012 | 075UC01 | ITMI\UTILIDADES\UTILIDADES_AR\023-SV-032 | VALV. AR SERVIÇO CHUTE U/S 023-PE-03
Pico | 023-VA-013 | 075UC01 | ITMI\UTILIDADES\UTILIDADES_AR\023-SV-033 | VALV. AR SERVIÇO CHUTE U/S 023-PE-04
Pico | 023-VA-014 | 075UC01 | ITMI\UTILIDADES\UTILIDADES_AR\023-SV-034 | VALV. AR SERVIÇO CHUTE U/S 023-PE-04
Pico | 023-VA-015 | 075UC01 | ITMI\UTILIDADES\UTILIDADES_AR\023-SV-035 | VALV. AR SERVIÇO CHUTE U/S 023-PE-04
Pico | 023-VA-016 | 075UC01 | ITMI\UTILIDADES\UTILIDADES_AR\023-SV-036 | VALV. AR SERVIÇO CHUTE U/S 023-PE-04
Pico | 023-VA-CONTROLE | 075UC01 | ITMI\UTILIDADES\UTILIDADES_AR | Controle dos vasos acumladores das PEs - Blusters
Pico | 023-VE-01 | 075UC01 | ITMI\PEN1_BRT2\023-VE-01
Pico | 023-VEL-001 | 075UC01 | ITMI\PEN1_BRT2\023-BR-03
Pico | 023-VEL-002 | 075UC01 | ITMI\PEN1_BRT2\023-BR-04
Pico | 023-WIC-001-1 | 075UC01 | ITMI\PEN1_BRT2\023-TC-03 | Controle Alimentação de Minério de Sapecado
Pico | 023-WIC-002 | 075UC01 | ITMI\PEN1_BRT2\023-TC-03 | Controle Alimentação de Minério do Galinheiro
Pico | 023-WIC-003 | 075UC01 | ITMI\PEN1_BRT2\023-AL-03 | Alimentação de Minério para 023-PE-01
Pico | 023-WIC-004 | 075UC01 | ITMI\PEN1_BRT2\023-AL-04 | Alimentação de Minério para 023-PE-02
Pico | 023-WIC-005 | 075UC01 | ITMI\PEN1_BRT2\023-AL-05 | Alimentação de Minério para 023-PE-03
Pico | 023-WIC-006 | 075UC01 | ITMI\PEN1_BRT2\023-AL-06 | Alimentação de Minério para 023-PE-04
Pico | 023-WIC-007 | 075UC01 | ITMI\PEN1_BRT2\023-TC-10 | Alimentação de Minério para 023-DV-01
Pico | 023-WIC-008 | 075UC01 | ITMI\PEN1_BRT2\023-AL-07 | Alimentação de Minério para 023-BR-03
Pico | 023-WIC-009 | 075UC01 | ITMI\PEN1_BRT2\023-AL-08 | Alimentação de Minério para 023-BR-04
Pico | 023-WIT-001 | 075UC01 | ITMI\PEN1_BRT2\023-TC-03
Pico | 023-WIT-002 | 075UC01 | ITMI\PEN1_BRT2\023-TC-03 | SISTEMA DE PESAGEM DO 023-TC-03
Pico | 023-WIT-003 | 075UC01 | ITMI\PEN1_BRT2\023-AL-03 | SISTEMA DE PESAGEM DO 023-AL-03
Pico | 023-WIT-004 | 075UC01 | ITMI\PEN1_BRT2\023-AL-04 | SISTEMA DE PESAGEM DO 023-AL-04
Pico | 023-WIT-005 | 075UC01 | ITMI\PEN1_BRT2\023-AL-05 | SISTEMA DE PESAGEM DO 023-AL-05
Pico | 023-WIT-006 | 075UC01 | ITMI\PEN1_BRT2\023-AL-06 | SISTEMA DE PESAGEM DO 023-AL-06
Pico | 023-WIT-007 | 075UC01 | ITMI\PEN1_BRT2\023-TC-10 | SISTEMA DE PESAGEM DO 023-TC-10
Pico | 023-WIT-007_BYPASS_ROM | 075UC01 | ITMI\PEN1_BRT2\023-TC-10
Pico | 023-WIT-007_ROM | 075UC01 | ITMI\PEN1_BRT2\023-TC-10
Pico | 023-WIT-008 | 075UC01 | ITMI\PEN1_BRT2\023-AL-07 | SISTEMA DE PESAGEM DO 023-AL-07
Pico | 023-WIT-009 | 075UC01 | ITMI\PEN1_BRT2\023-AL-08 | SISTEMA DE PESAGEM DO 023-AL-08
Pico | 023-WIT-010 | 075UC01 | ITMI\PEN1_BRT2\023-TC-07 | SISTEMA DE PESAGEM DO 023-AL-08
Pico | 023-WIT-011 | 075UC01 | ITMI\PEN1_BRT2\023-TC-09\023-BL-11 | SISTEMA DE PESAGEM DO 023-AL-03
Pico | 023-WIT-011-VEL-01 | 075UC01 | ITMI\PEN1_BRT2\023-TC-09\023-BL-11
Pico | 023-WQI-001 | 075UC01 | ITMI\PEN1_BRT2\023-TC-03 | SISTEMA DE PESAGEM DO 023-TC-10
Pico | 023-WQI-001-1 | 075UC01 | ITMI\PEN1_BRT2\023-TC-03 | SISTEMA DE PESAGEM DO 023-TC-10
Pico | 023-WQI-002 | 075UC01 | ITMI\PEN1_BRT2\023-TC-03 | SISTEMA DE PESAGEM DO 023-TC-10
Pico | 023-WQI-003 | 075UC01 | ITMI\PEN1_BRT2\023-AL-03 | SISTEMA DE PESAGEM DO 023-TC-10
Pico | 023-WQI-004 | 075UC01 | ITMI\PEN1_BRT2\023-AL-04 | SISTEMA DE PESAGEM DO 023-TC-10
Pico | 023-WQI-005 | 075UC01 | ITMI\PEN1_BRT2\023-AL-05 | SISTEMA DE PESAGEM DO 023-TC-10
Pico | 023-WQI-006 | 075UC01 | ITMI\PEN1_BRT2\023-AL-06 | SISTEMA DE PESAGEM DO 023-TC-10
Pico | 023-WQI-007 | 075UC01 | ITMI\PEN1_BRT2\023-TC-10 | SISTEMA DE PESAGEM DO 023-TC-10
Pico | 023-WQI-008 | 075UC01 | ITMI\PEN1_BRT2\023-AL-07 | SISTEMA DE PESAGEM DO 023-TC-10
Pico | 023-WQI-009 | 075UC01 | ITMI\PEN1_BRT2\023-AL-08 | SISTEMA DE PESAGEM DO 023-TC-10
Pico | 023-WQI-011 | 075UC01 | ITMI\PEN1_BRT2\023-TC-09\023-BL-11
Pico | 023-WY-001-1 | 075UC01 | ITMI\PEN1_BRT2\023-TC-03
Pico | 023_PIT_004 | 075UC01 | ITMI\PEN1_BRT2\023-BR-04
Pico | 023_PIT_03 | 075UC01 | ITMI\PEN1_BRT2\023-BR-03
Pico | 023IIT009 | 075UC01 | ITMI\PEN1_BRT2\023-TC-09
Pico | 031-AL-09 | 075UC01 | ITMI\AMOSTRAGEM\031-AL-09 | ALIMENTADOR DE CORREIA
Pico | 031-AL-10 | 075UC01 | ITMI\AMOSTRAGEM\031-AL-10 | ALIMENTADOR DE CORREIA
Pico | 031-AM-01 | 075UC01 | ITMI\AMOSTRAGEM\031-AM-01 | AMOSTRADOR TIPO VAI E VEM
Pico | 031-AM-02 | 075UC01 | ITMI\AMOSTRAGEM\031-AM-02 | AMOSTRADOR PRIMÁRIO TIPO VAI E VEM
Pico | 031-CQ-01 | 075UC01 | ITMI\AMOSTRAGEM\031-CQ-01 | ALIMENTADOR DE CORREIA
Pico | 031-LT-001 | 075UC01 | ITMI\AMOSTRAGEM\031-SL-05 | MEDIDOR DE NÍVEL DE INCREMENTOS PRIMÁRIOS
Pico | 031-LT-002 | 075UC01 | ITMI\AMOSTRAGEM\031-SL-06 | MEDIDOR DE NÍVEL DE INCREM. SECUNDÁRIOS
Pico | 031-SIC-001 | 075UC01 | ITMI\AMOSTRAGEM\031-AM-01
Pico | 031-TC-11 | 075UC01 | ITMI\AMOSTRAGEM\031-TC-11 | TRANSPORTADOR DE CORREIA
Pico | 031-TC-12 | 075UC01 | ITMI\AMOSTRAGEM\031-TC-12 | TRANSPORTADOR DE CORREIA
Pico | 031-TC-53 | 075UC01 | ITMI\AMOSTRAGEM\031-TC-53 | TRANSPORTADOR DE CORREIA DE ALIMENTAÇÃO DO TRANSPORTADOR
Pico | 032-DV-01 | 075UC01 | ITMI\EMPILHAMENTO\032-DV-01 | DESVIADOR DE FLUXO
Pico | 032-EM-01 | 075UC01 | ITMI\EMPILHAMENTO\032-EM-01 | EMPILHADEIRA
Pico | 032-TC-13 | 075UC01 | ITMI\EMPILHAMENTO\032-TC-13 | TRANSPORTADOR DE CORREIA
Pico | 032-TC-14 | 075UC01 | ITMI\EMPILHAMENTO\032-TC-14 | TRANSPORTADOR DE CORREIA
Pico | 032-TE-007 | 075UC01 | ITMI\EMPILHAMENTO\032-TC-13 | TEMPERATURA ALTA MANCAL DIANTEIRO
Pico | 032-TE-008 | 075UC01 | ITMI\EMPILHAMENTO\032-TC-13 | TEMPERATURA ALTA MANCAL TRASEIRO
Pico | 032_EM_01_TC_M1 | 075UC01 | ITMI\PEN1_BRT2\032_EM_01\TC_LANÇA
Pico | 032_EM_01_TC_M2 | 075UC01 | ITMI\PEN1_BRT2\032_EM_01\TC_LANÇA
Pico | 032_ENR_CABO_01 | 075UC01 | ITMI\PEN1_BRT2\032_EM_01\ENROLADO DE CABO
Pico | 032_GIRO_M1 | 075UC01 | ITMI\PEN1_BRT2\032_EM_01\GIRO
Pico | 032_GIRO_M2 | 075UC01 | ITMI\PEN1_BRT2\032_EM_01\GIRO
Pico |  | 075UC01 | ITMI\PEN1_BRT2\032_EM_01\TRANSLANÇ
Pico |  | 075UC01 | ITMI\PEN1_BRT2\032_EM_01\TRANSLANÇ
Pico |  | 075UC01 | ITMI\PEN1_BRT2\032_EM_01\TRANSLANÇ
Pico |  | 075UC01 | ITMI\PEN1_BRT2\032_EM_01\TRANSLANÇ
Pico |  | 075UC01 | ITMI\PEN1_BRT2\032_EM_01\TRANSLANÇ
Pico |  | 075UC01 | ITMI\PEN1_BRT2\032_EM_01\TRANSLANÇ
Pico | 063-BU-39 | 075UC01 | ITMI\UTILIDADES | VAZÃO NA LINHA 1850PI-ARE-18"-C1A-032
Pico | 075-UC-02_COM | 075UC01 | ITMI\COMUNICACAO
Pico | 075-UC-08_COM | 075UC01 | ITMI\COMUNICACAO
Pico | 075-UC-09_COM | 075UC01 | ITMI\COMUNICACAO
Pico | @(1) | 075UC01
Pico | @(10) | 075UC01
Pico | @(11) | 075UC01
Pico | @(12) | 075UC01
Pico | @(13) | 075UC01
Pico | @(14) | 075UC01
Pico | @(15) | 075UC01
Pico | @(8) | 075UC01
Pico | @CPU_RT | 075UC01
Pico | @IK_ALARM | 075UC01
Pico | ACESSO_PENEIRAS | 075UC01
Pico | ALARME_SUBESTAÇÃO | 075UC01
Pico | ALARMES_CRITICOS | 075UC01 | ITMI\ALARMES
Pico | ALARMES_TC_05 | 075UC01 | ITMI\ALARMES
Pico | CTRL_ALMT_ITMI | 075UC01 | ITMI\PEN1_BRT2
Pico | CTRL_ALMT_TC09 | 075UC01 | ITMI\PEN1_BRT2
Pico | DV-01_AUTOMATICO | 075UC01 | ITMI\EMPILHAMENTO\032-DV-01
Pico | ECHOCHANGE | 075UC01 | ITMI\EMPILHAMENTO\032-EM-01
Pico | EM-01 - ANALOGICAS | 075UC01 | ITMI\EMPILHAMENTO\032-EM-01
Pico | FIT-038 | 075UC01 | ITMI\BALANCO_HIDRICO
Pico | FRONTEIRA | 075UC01 | ITMI
Pico | ILUMINACAO | 075UC01
Pico | INTERFACE-032-EM-01 | 075UC01 | ITMI\EMPILHAMENTO\032-EM-01
Pico | INTERFACE_OS | 075UC01 | ITMI\PEN1_BRT2
Pico | INVERSOR WEG | 075UC01 | ITMI\INTERFACE_IHM
Pico | ITM_SEC_I | 075UC01 | ITMI\PEN1_BRT2\023-AL-01
Pico | LOG SEG NIVEL | 075UC01 | ITMI\PEN1_BRT2
Pico | LOGICA_023-SL-03 | 075UC01 | ITMI\PEN1_BRT2\023-TC-04
Pico | LOGICA_023-SL-03_NOVO | 075UC01 | ITMI\PEN1_BRT2\023-TC-04
Pico | LOGICA_SILO_TEMPO | 075UC01
Pico | LOGICA_VAZAO_CALCULADA | 075UC01 | ITMI\PEN1_BRT2\023-AL-03
Pico | MEDIA_SL07 | 075UC01
Pico | MODBUS-UC01-REDE-1 | 075UC01 | ITMI\COMUNICACAO
Pico | MODBUS-UC01-REDE-2 | 075UC01 | ITMI\COMUNICACAO
Pico | PARTIDAS_AUTO_PEN | 075UC01 | ITMI\PEN1_BRT2
Pico | PROFIBUS-UC01_DIAG | 075UC01 | ITMI\COMUNICACAO
Pico | RELE 369 | 075UC01 | ITMI\INTERFACE_IHM
Pico | RELE F650 | 075UC01 | ITMI\INTERFACE_IHM
Pico | RELE T35 | 075UC01 | ITMI\INTERFACE_IHM
Pico | SIMOCODE | 075UC01 | ITMI\INTERFACE_IHM
Pico | SONDA NIVEL 023-SL-03 | 075UC01 | ITMI\PEN1_BRT2\023-SL-03
Pico | TAXA_ALIMENTACAO_PEN1 | 075UC01 | ITMI\PEN1_BRT2\023-TC-03
Pico | TESTE PARA SILO | 075UC01 | ITMI\PEN1_BRT2\023-SL-03
Pico | 031-AL-11 | 075UC02 | ITMI\AMOSTRAGEM\031-AL-11 | ALIMENTADOR DE CORREIA
Pico | 031-AL-12 | 075UC02 | ITMI\AMOSTRAGEM\031-AL-12 | ALIMENTADOR DE CORREIA
Pico | 031-AM-03 | 075UC02 | ITMI\AMOSTRAGEM\031-AM-03 | AMOSTRADOR PRIMARIO
Pico | 031-AM-04 | 075UC02 | ITMI\AMOSTRAGEM\031-AM-04 | AMOSTRADOR PRIMÁRIO TIPO VAI E VEM
Pico | 031-CQ-02 | 075UC02 | ITMI\AMOSTRAGEM\031-CQ-02 | ALIMENTADOR DE CORREIA
Pico | 031-LT-003 | 075UC02 | ITMI\AMOSTRAGEM\031-SL-16 | MEDIDOR DE NÍVEL DE INCREM. SECUNDÁRIOS
Pico | 031-LT-004 | 075UC02 | ITMI\AMOSTRAGEM\031-SL-17 | MEDIDOR DE NÍVEL DE INCREM. SECUNDÁRIOS
Pico | 031-SIC-002 | 075UC02 | ITMI\AMOSTRAGEM\031-AM-03
Pico | 031-TC-18 | 075UC02 | ITMI\AMOSTRAGEM\031-TC-18 | TRANSPORTADOR DE CORREIA
Pico | 031-TC-19 | 075UC02 | ITMI\AMOSTRAGEM\031-TC-19 | TRANSPORTADOR DE CORREIA DE RETORNO DA TORRE DE AMOSTRAGEM
Pico | 033-AUX-01 | 075UC02 | ITMI\PEN1_BRT2\033_RC_01
Pico | 033-CT-01 | 075UC02 | ITMI\RETOMADORA\033-CT-01 | RETOMADORA TIPO TAMBOR
Pico | 033-EX-04 | 075UC02 | ITMI\RETOMADORA\033-EX-04 | EXTRATOR DE SUCATAS DO TRANSPORTADOR CORREIA
Pico | 033-EX-04E | 075UC02 | ITMI\RETOMADORA\033-EX-04E
Pico | 033-IIT-001 | 075UC02 | ITMI\RETOMADORA\033-EX-04 | MEDIDOR DE CORRENTE
Pico | 033-IIT-002 | 075UC02 | ITMI\RETOMADORA\033-TC-16 | AJUSTE DE CAMPO MAGNÉTICO
Pico | 033-ILUMINACAO | 075UC02 | ITMI\RETOMADORA
Pico | 033-RC-01 | 075UC02 | ITMI\RETOMADORA\033-RC-01 | RETOMADORA TIPO TAMBOR
Pico | 033-SV-001 | 075UC02 | ITMI\UTILIDADES\UTILIDADES_AR\033-SV-001 | AR SERVIÇO TRANSFERÊNCIA 033-TC-16 / 033-TC-17
Pico | 033-SV-002 | 075UC02 | ITMI\UTILIDADES\UTILIDADES_AR\033-SV-002 | AR SERVIÇO TRANSFERÊNCIA 033-TC-16 / 033-TC-17
Pico | 033-SV-003 | 075UC02 | ITMI\UTILIDADES\UTILIDADES_AR\033-SV-003 | AR SERVIÇO TRANSFERÊNCIA 033-TC-16 / 033-TC-17
Pico | 033-SV-004 | 075UC02 | ITMI\UTILIDADES\UTILIDADES_AR\033-SV-004 | AR SERVIÇO TRANSFERÊNCIA 033-TC-15 / 033-TC-17
Pico | 033-SV-005 | 075UC02 | ITMI\UTILIDADES\UTILIDADES_AR\033-SV-005 | AR SERVIÇO TRANSFERÊNCIA 033-TC-16 / 033-TC-18
Pico | 033-SV-006 | 075UC02 | ITMI\UTILIDADES\UTILIDADES_AR\033-SV-006 | AR SERVIÇO TRANSFERÊNCIA 033-TC-17 / 033-TC-19
Pico | 033-SV-007 | 075UC02 | ITMI\UTILIDADES\UTILIDADES_AR\033-SV-007 | AR SERVIÇO TRANSFERÊNCIA 033-TC-18 / 033-TC-20
Pico | 033-SV-008 | 075UC02 | ITMI\UTILIDADES\UTILIDADES_AR\033-SV-008 | AR SERVIÇO TRANSFERÊNCIA 033-TC-19 / 033-TC-21
Pico | 033-TC-15 | 075UC02 | ITMI\RETOMADORA\033-TC-15 | TRANSPORTADOR DE CORREIA
Pico | 033-TC-15M2 | 075UC02 | ITMI\RETOMADORA\033-TC-15 | TRANSPORTADOR DE CORREIA
Pico | 033-TC-16 | 075UC02 | ITMI\RETOMADORA\033-TC-16 | TRANSPORTADOR DE CORREIA
Pico | 033-TC-16M2 | 075UC02 | ITMI\RETOMADORA\033-TC-16 | TRANSPORTADOR DE CORREIA
Pico | 033-TC-17 | 075UC02 | ITMI\RETOMADORA\033-TC-17 | TRANSPORTADOR DE CORREIA
Pico | 033-WIC-001 | 075UC02 | ITMI\RETOMADORA\033-BL-06 | Alimentação de Minério para 023-PE-01
Pico | 033-WIT-001 | 075UC02 | ITMI\RETOMADORA\033-BL-06 | SISTEMA DE PESAGEM DO 023-AL-03
Pico | 033-WIT-001_02 | 075UC02 | ITMI\RETOMADORA\033-BL-06 | SISTEMA DE PESAGEM DO 023-AL-03
Pico | 033-WIT-001_03 | 075UC02 | ITMI\RETOMADORA\033-BL-06 | SISTEMA DE PESAGEM DO 023-AL-03
Pico | 033-WQI-001 | 075UC02 | ITMI\RETOMADORA\033-BL-06
Pico | 033_CARRO_PONTE_01 | 075UC02 | ITMI\PEN1_BRT2\033_RC_01\CARRO PONTE
Pico | 033_ENROLADO_CABO_01 | 075UC02 | ITMI\PEN1_BRT2\033_RC_01\ENROLADO DE CABO
Pico | 033_LUB_01 | 075UC02 | ITMI\PEN1_BRT2\033_RC_01\LUBRIFICAÇAO
Pico | 033_LUB_02 | 075UC02 | ITMI\PEN1_BRT2\033_RC_01\LUBRIFICAÇAO
Pico | 033_LUB_03 | 075UC02 | ITMI\PEN1_BRT2\033_RC_01\LUBRIFICAÇAO
Pico | 033_LUB_04 | 075UC02 | ITMI\PEN1_BRT2\033_RC_01\LUBRIFICAÇAO
Pico | 033_LUB_05 | 075UC02 | ITMI\PEN1_BRT2\033_RC_01\LUBRIFICAÇAO
Pico | 033_RC01_M1 | 075UC02 | ITMI\PEN1_BRT2\033_RC_01\RODA DE CAÇAMBA
Pico | 033_RC01_M2 | 075UC02 | ITMI\PEN1_BRT2\033_RC_01\RODA DE CAÇAMBA
Pico | 033_TC_PONTE | 075UC02 | ITMI\PEN1_BRT2\033_RC_01\TC DA RECUPERADORA
Pico | 033_TRANS_M10 | 075UC02 | ITMI\PEN1_BRT2\033_RC_01\TRANSLANÇAO
Pico | 033_TRANS_M2 | 075UC02 | ITMI\PEN1_BRT2\033_RC_01\TRANSLANÇAO
Pico | 033_TRANS_M3 | 075UC02 | ITMI\PEN1_BRT2\033_RC_01\TRANSLANÇAO
Pico | 033_TRANS_M4 | 075UC02 | ITMI\PEN1_BRT2\033_RC_01\TRANSLANÇAO
Pico | 033_TRANS_M5 | 075UC02 | ITMI\PEN1_BRT2\033_RC_01\TRANSLANÇAO
Pico | 033_TRANS_M6 | 075UC02 | ITMI\PEN1_BRT2\033_RC_01\TRANSLANÇAO
Pico | 033_TRANS_M7 | 075UC02 | ITMI\PEN1_BRT2\033_RC_01\TRANSLANÇAO
Pico | 033_TRANS_M8 | 075UC02 | ITMI\PEN1_BRT2\033_RC_01\TRANSLANÇAO
Pico | 033_TRANS_M9 | 075UC02 | ITMI\PEN1_BRT2\033_RC_01\TRANSLANÇAO
Pico | 033_TRNS_M1 | 075UC02 | ITMI\PEN1_BRT2\033_RC_01\TRANSLANÇAO
Pico | 041-LT-001 | 075UC02 | ITMI\PEN2_BRT3\041-SL-07 | NIVEL ANALOGICA
Pico | 041-LT-002 | 075UC02 | ITMI\PEN2_BRT3\041-SL-07 | NIVEL ANALOGICA
Pico | 041-LT-003 | 075UC02 | ITMI\PEN2_BRT3\041-SL-07 | NIVEL ANALOGICA
Pico | 041-LT-004 | 075UC02 | ITMI\PEN2_BRT3\041-SL-07 | NIVEL ANALOGICA
Pico | 041-LT-005 | 075UC02 | ITMI\PEN2_BRT3\041-SL-07 | NIVEL ANALOGICA
Pico | 041-LT-006 | 075UC02 | ITMI\PEN2_BRT3\041-SL-07 | NIVEL ANALOGICA
Pico | 041-MV-01 | 075UC02 | ITMI\PEN2_BRT3\041-MV-01
Pico | 041-SV-039 | 075UC02 | ITMI\UTILIDADES\UTILIDADES_AR\041-SV-039 | AR SERVIÇO TRANSFERÊNCIA 041-TC-20 / 041-TC-21
Pico | 041-SV-040 | 075UC02 | ITMI\UTILIDADES\UTILIDADES_AR\041-SV-040 | AR SERVIÇO TRANSFERÊNCIA 041-TC-20 / 041-TC-21
Pico | 041-SV-041 | 075UC02 | ITMI\UTILIDADES\UTILIDADES_AR\041-SV-041 | AR SERVIÇO TRANSFERÊNCIA 041-TC-20 / 041-TC-21
Pico | 041-TC-20 | 075UC02 | ITMI\PEN2_BRT3\041-TC-20 | TRANSPORTADOR DE CORREIA
Pico | 041-TC-21-M1 | 075UC02 | ITMI\PEN2_BRT3\041-TC-21 | TRANSPORTADOR DE CORREIA
Pico | 041-TC-21-M2 | 075UC02 | ITMI\PEN2_BRT3\041-TC-21 | TRANSPORTADOR DE CORREIA
Pico | 041-TC-27 | 075UC02 | ITMI\PEN2_BRT3\041-TC-27 | TRANSPORTADOR DE CORREIA
Pico | 041-TE-007 | 075UC02 | ITMI\PEN2_BRT3\041-TC-20 | Tipico de Analógica
Pico | 041-TE-008 | 075UC02 | ITMI\PEN2_BRT3\041-TC-20 | Tipico de Analógica
Pico | 041-WIT-013 | 075UC02 | ITMI\PEN2_BRT3\041-TC-20
Pico | 062-BU-11 | 075UC02 | ITMI\UTILIDADES\062-BU-11 | BOMBA DE ÁGUA NOVA PARA RESFRIAMENTO
Pico | 062-BU-11R | 075UC02 | ITMI\UTILIDADES\062-BU-11R | BOMBA DE ÁGUA NOVA PARA RESFRIAMENTO
Pico | 062-BU-12 | 075UC02 | ITMI\UTILIDADES\062-BU-12 | BOMBA DE ÁGUA DE SELAGEM
Pico | 062-BU-12R | 075UC02 | ITMI\UTILIDADES\062-BU-12R | BOMBA DE ÁGUA DE SELAGEM
Pico | 062-BU-26 | 075UC02 | ITMI\UTILIDADES\062-BU-26 | BOMBA DE ÁGUA NOVA PARA SERVIÇO
Pico | 062-BU-26R | 075UC02 | ITMI\UTILIDADES\062-BU-26R | BOMBA DE ÁGUA NOVA PARA SERVIÇO
Pico | 062-FIT-001 | 075UC02 | ITMI\UTILIDADES\062-FIT-001 | MEDIÇÃO DE VAZÃO ÁGUA NOVA
Pico | 062-FIT-002 | 075UC02 | ITMI\UTILIDADES\062-FIT-002 | MEDIÇÃO DE VAZÃO ÁGUA NOVA
Pico | 062-FIT-003 | 075UC02 | ITMI\UTILIDADES\062-FIT-003 | MEDIÇÃO DE VAZÃO ÁGUA NOVA
Pico | 062-FIT-005 | 075UC02 | ITMI\UTILIDADES\062-FIT-005 | MEDIÇÃO DE VAZÃO ÁGUA NOVA
Pico | 062-LIC-001 | 075UC02 | ITMI\UTILIDADES\062-RA-01
Pico | 062-LIT-001 | 075UC02 | ITMI\UTILIDADES\062-LIT-001 | MEDIÇÃO DE NÍVEL DE ÁGUA NOVA
Pico | 062-LIT-002 | 075UC02 | ITMI\UTILIDADES\062-LIT-002 | MEDIÇÃO DE NÍVEL DE ÁGUA INCÊNDIO
Pico | 062-PIT-26 | 075UC02 | ITMI\UTILIDADES\062-BU-26R
Pico | 065-BU-15 | 075UC02 | ITMI\UTILIDADES\065-BU-15 | BOMBA PRINCIPAL DE ÁGUA DE INCÊNDIO
Pico | 065-BU-15R | 075UC02 | ITMI\UTILIDADES\065-BU-15R | BOMBA RESERVA DE ÁGUA DE INCÊNDIO
Pico | 065-BU-16 | 075UC02 | ITMI\UTILIDADES\065-BU-16 | BOMBA JOCKEY DE ÁGUA DE INCÊNDIO
Pico | 065-PIT-001 | 075UC02 | ITMI\UTILIDADES\065-PIT-001 | MEDIDOR DE PRESSÃO CONTROLE DE ÁGUA
Pico | 075-UC-01_COM | 075UC02 | ITMI\COMUNICACAO
Pico | 075-UC-03_COM | 075UC02 | ITMI\COMUNICACAO
Pico | 075-UC-04_COM | 075UC02 | ITMI\COMUNICACAO
Pico | 075-UC-05_COM | 075UC02 | ITMI\COMUNICACAO
Pico | 075-UC-06_COM | 075UC02 | ITMI\COMUNICACAO
Pico | 075-UC-07_COM | 075UC02 | ITMI\COMUNICACAO
Pico | 075-UC-09_COM | 075UC02 | ITMI\COMUNICACAO
Pico | 075CM01 | 075UC02 | ITMI\075-SE-02
Pico | 095-DIT-03_RADIO | 075UC02 | ITMI\MINERODUTO
Pico | 095-FIT-001_RADIO | 075UC02 | ITMI\MINERODUTO
Pico | 097-DIT-01_RADIO | 075UC02 | ITMI\MINERODUTO
Pico | 097-FIT-01_RADIO | 075UC02 | ITMI\MINERODUTO
Pico | ALARME_SUBESTAÇÃO | 075UC02
Pico | ALARMES_CRITICOS | 075UC02 | ITMI\ALARMES
Pico | ANCINHO - M1 | 075UC02 | ITMI\PEN1_BRT2\033_RC_01\ANCINHO
Pico | ANCINHO - M2 | 075UC02 | ITMI\PEN1_BRT2\033_RC_01\ANCINHO
Pico | CFC(1) | 075UC02
Pico | COMUNICACAO_LIT RU 01 | 075UC02 | ITMI\UTILIDADES\LIT-RU-01
Pico | CORRENTE_RC_M1 | 075UC02 | ITMI\PEN2_BRT3
Pico | CORRENTE_RC_M2 | 075UC02 | ITMI\PEN2_BRT3
Pico | ECHOCHANGE | 075UC02 | ITMI\RETOMADORA\033-RC-01
Pico | ENERGIA | 075UC02 | ITMI\UTILIDADES
Pico | FIT-219 | 075UC02 | ITMI\BALANCO_HIDRICO
Pico | FRONTEIRA | 075UC02 | ITMI
Pico | FV-1800PI-0242 | 075UC02 | ITMI\UTILIDADES
Pico | FV-1800PI-0243 | 075UC02 | ITMI\UTILIDADES
Pico | INTERFACE-033-RC-01 | 075UC02 | ITMI\RETOMADORA\033-RC-01
Pico | INVERSOR ALTIVAR | 075UC02 | ITMI\INTERFACE_IHM
Pico | INVERSOR WEG | 075UC02 | ITMI\INTERFACE_IHM
Pico | LIT-1800PI-0202 | 075UC02 | ITMI\UTILIDADES
Pico | LOGICA_041-SL-07 | 075UC02 | ITMI\PEN2_BRT3\041-TC-21
Pico | LOGICA_SILO_TEMPO | 075UC02
Pico | MEDIA MOVEL DO SILO-07 | 075UC02 | ITMI\PEN2_BRT3\041-TC-21
Pico | MEDIA_SILO7 | 075UC02 | ITMI\PEN2_BRT3\041-SL-07
Pico | MODBUS-UC02-REDE-1 | 075UC02 | ITMI\COMUNICACAO
Pico | MODBUS-UC02-REDE-2 | 075UC02 | ITMI\COMUNICACAO
Pico | PID_RC | 075UC02 | ITMI\PEN2_BRT3
Pico | PROFIBUS-UC02_DIAG | 075UC02 | ITMI\COMUNICACAO
Pico | REARME_SUBESTACAO | 075UC02 | ITMI\INTERFACE_IHM
Pico | RELE 369 | 075UC02 | ITMI\INTERFACE_IHM
Pico | RELE F650 | 075UC02 | ITMI\INTERFACE_IHM
Pico | RELE SIMOCODE | 075UC02 | ITMI\INTERFACE_IHM
Pico | REVEZAMENTO | 075UC02 | ITMI\BOMBAS
Pico | SIMULAÇÃO_NIVEL_SL-07 | 075UC02 | ITMI\PEN2_BRT3\041-SL-07
Pico | SONDA NIVEL SL-07 | 075UC02 | ITMI\PEN2_BRT3\041-SL-07
Pico | TAXA_ROM_PATIO_SILO7 | 075UC02 | ITMI\RETOMADORA\033-TC-17
Pico | TESTE IHM | 075UC02 | ITMI\ALARMES
Pico | TRANS_DIREITA | 075UC02 | ITMI\PEN1_BRT2\033_RC_01\TRANSLANÇAO
Pico | TRANS_ESQUERDA | 075UC02 | ITMI\PEN1_BRT2\033_RC_01\TRANSLANÇAO
Pico | Whart_075SE02 | 075UC02 | ITMI\UTILIDADES\WHART_MODBUS
U.O. |  | PLC | Localidade | Comentários
Pico | 042-BP-46 | 075UC03 | ITMI\UTILIDADES\042-BP-46 | BOMBA DE POLPA DRENAGEM
Pico | 042-DV-03 | 075UC03 | ITMI\JIGAGEM\042-DV-03 | VÁLVULA CAIXA DE BOMBA
Pico | 042-LT-027 | 075UC03 | ITMI\JIGAGEM\042-TC-39 | MEDIDOR DE NÍVEL DA PILHA DE REJEITO
Pico | 042-TC-37 | 075UC03 | ITMI\JIGAGEM\042-TC-37 | TRANSPORTADOR DE CORREIA
Pico | 042-TC-38 | 075UC03 | ITMI\JIGAGEM\042-TC-38 | TRANSPORTADOR DE CORREIA
Pico | 042-TC-39 | 075UC03 | ITMI\JIGAGEM\042-TC-39 | TRANSPORTADOR DE CORREIA
Pico | 042-TC-40 | 075UC03 | ITMI\JIGAGEM\042-TC-40 | TRANSPORTADOR DE CORREIA
Pico | 043-AIT-001 | 075UC03 | ITMI\MOAGEM\043-AIT-001 | MEDIDOR DE PARTICULAS
Pico | 043-AL-35 | 075UC03 | ITMI\MOAGEM\043-AL-35 | ALIMENTADOR
Pico | 043-AM-01 | 075UC03 | ITMI\MOAGEM\043-AM-01
Pico | 043-AV-01 | 075UC03 | ITMI\MOAGEM\043-AV-01 | ALIMENTADOR VIBRATÓRIO
Pico | 043-AV-02 | 075UC03 | ITMI\MOAGEM\043-AV-02 | ALIMENTADOR VIBRATÓRIO
Pico | 043-BP-05 | 075UC03 | ITMI\MOAGEM\043-BP-05 | BOMBA POLPA
Pico | 043-BP-05R | 075UC03 | ITMI\MOAGEM\043-BP-05R | BOMBA POLPA
Pico | 043-BP-47 | 075UC03 | ITMI\UTILIDADES\043-BP-47 | BOMBA POLPA
Pico | 043-BP-51 | 075UC03 | ITMI\UTILIDADES\043-BP-51 | BOMBA POLPA
Pico | 043-DIT-001 | 075UC03 | ITMI\MOAGEM\043-DIT-001 | MEDIDOR DE DENSIDADE DE POLPA
Pico | 043-EL-001 | 075UC03 | ITMI\MOAGEM\043-EL-001 | MEDIDOR DE PARTICULAS
Pico | 043-FIC-001 | 075UC03 | ITMI\MOAGEM\043-MO-01
Pico | 043-FIC-003 | 075UC03 | ITMI\MOAGEM\043-CX-05
Pico | 043-FIT-001 | 075UC03 | ITMI\MOAGEM\043-MO-01 | MEDIDOR DE VAZÃO CONTROLE DE ÁGUA DE DILUIÇÃO
Pico | 043-FIT-002 | 075UC03 | ITMI\MOAGEM | MEDIDOR DE VAZÃO CONTROLE DE ÁGUA DE DILUIÇÃO
Pico | 043-FIT-003 | 075UC03 | ITMI\MOAGEM | MEDIDOR DE VAZÃO DE POLPA
Pico | 043-FIT-004 | 075UC03 | ITMI\MOAGEM\043-MO-01 | MEDIDOR DE VAZÃO ÁGUA RESFRIAMENTO PARA LUBRIFICAÇÃO MOINHO
Pico | 043-FIT-005 | 075UC03 | ITMI\MOAGEM\043-MO-01 | MEDIDOR DE VAZÃO ÁGUA RESFRIAMENTO PARA REDUTOR MOINHO
Pico | 043-FV-001 | 075UC03 | ITMI\MOAGEM | VALVULA SOLENOIDE
Pico | 043-FV-002 | 075UC03 | ITMI\MOAGEM\043-BP-05 | VALVULA SOLENOIDE
Pico | 043-FV-003 | 075UC03 | ITMI\MOAGEM\043-BP-05 | VALVULA SOLENOIDE
Pico | 043-FV-004 | 075UC03 | ITMI\MOAGEM\043-BP-05R | VALVULA SOLENOIDE
Pico | 043-FV-005 | 075UC03 | ITMI\MOAGEM\043-BP-05R | VALVULA SOLENOIDE
Pico | 043-FV-007 | 075UC03 | ITMI\MOAGEM | VALVULA SOLENOIDE
Pico | 043-FV-008 | 075UC03 | ITMI\MOAGEM\043-HC-03 | VALVULA SOLENOIDE
Pico | 043-FV-009 | 075UC03 | ITMI\MOAGEM\043-HC-03 | VALVULA SOLENOIDE
Pico | 043-FV-010 | 075UC03 | ITMI\MOAGEM\043-HC-03 | VALVULA SOLENOIDE
Pico | 043-FV-011 | 075UC03 | ITMI\MOAGEM\043-BP-05 | VALVULA SOLENOIDE
Pico | 043-FV-012 | 075UC03 | ITMI\MOAGEM\043-BP-05R | VALVULA SOLENOIDE
Pico | 043-FV-014 | 075UC03 | ITMI\MOAGEM\043-MO-01 | VALVULA SOLENOIDE
Pico | 043-FV-015 | 075UC03 | ITMI\MOAGEM\043-MO-01 | VALVULA SOLENOIDE
Pico | 043-FV-016 | 075UC03 | ITMI\MOAGEM\043-HC-03 | VALVULA SOLENOIDE
Pico | 043-FV-017 | 075UC03 | ITMI\MOAGEM\043-HC-03 | VALVULA SOLENOIDE
Pico | 043-FV-018 | 075UC03 | ITMI\MOAGEM\043-HC-03 | VALVULA SOLENOIDE
Pico | 043-FV-019 | 075UC03 | ITMI\MOAGEM\043-HC-03 | VALVULA SOLENOIDE
Pico | 043-FY-001 | 075UC03 | ITMI\MOAGEM\043-AL-35 | Tipico de Analógica
Pico | 043-FY-003_2 | 075UC03 | ITMI\MOAGEM | Tipico de Analógica
Pico | 043-FYC-003 | 075UC03 | ITMI\MOAGEM\043-CX-05
Pico | 043-GR-01 | 075UC03 | ITMI\MOAGEM\043-GR-01
Pico | 043-IIT_02_S | 075UC03 | ITMI\MOAGEM\043-MO-01\043-MO-01-M1
Pico | 043-ILUMINACAO | 075UC03 | ITMI\MOAGEM\043-ILUMINACAO
Pico | 043-LIC-001 | 075UC03 | ITMI\MOAGEM\043-FCV-002
Pico | 043-LIC-002 | 075UC03 | ITMI\MOAGEM\043-CX-05
Pico | 043-LIT-002 | 075UC03 | ITMI\MOAGEM | MEDIDOR DE NÍVEL DE POLPA
Pico | 043-LIT-LUB01 | 075UC03 | ITMI\MOAGEM\043-MO-01\043-MO-01-M7
Pico | 043-LT-001 | 075UC03 | ITMI\MOAGEM\043-AL-35 | MEDIDOR DE NÍVEL DE MINÉRIO
Pico | 043-MO-01 | 075UC03 | ITMI\MOAGEM\043-MO-01
Pico | 043-MO-01-M1 | 075UC03 | ITMI\MOAGEM\043-MO-01\043-MO-01-M1 | MOINHO
Pico | 043-MO-01-M10 | 075UC03 | ITMI\MOAGEM\043-MO-01\043-MO-01-M10 | MOINHO
Pico | 043-MO-01-M11 | 075UC03 | ITMI\MOAGEM\043-MO-01\043-MO-01-M11 | MOINHO
Pico | 043-MO-01-M12 | 075UC03 | ITMI\MOAGEM\043-MO-01\043-MO-01-M12 | MOINHO
Pico | 043-MO-01-M13 | 075UC03 | ITMI\MOAGEM\043-MO-01\043-MO-01-M13 | MOINHO
Pico | 043-MO-01-M14 | 075UC03 | ITMI\MOAGEM\043-MO-01 | MOINHO
Pico | 043-MO-01-M2 | 075UC03 | ITMI\MOAGEM\043-MO-01\043-MO-01-M2 | MOINHO
Pico | 043-MO-01-M3 | 075UC03 | ITMI\MOAGEM\043-MO-01\043-MO-01-M3 | MOINHO
Pico | 043-MO-01-M4 | 075UC03 | ITMI\MOAGEM\043-MO-01\043-MO-01-M4 | MOINHO
Pico | 043-MO-01-M5 | 075UC03 | ITMI\MOAGEM\043-MO-01\043-MO-01-M5 | MOINHO
Pico | 043-MO-01-M6 | 075UC03 | ITMI\MOAGEM\043-MO-01\043-MO-01-M6 | MOINHO
Pico | 043-MO-01-M7 | 075UC03 | ITMI\MOAGEM\043-MO-01\043-MO-01-M7 | MOINHO
Pico | 043-MO-01-M8 | 075UC03 | ITMI\MOAGEM\043-MO-01\043-MO-01-M8 | MOINHO
Pico | 043-MO-01-M9 | 075UC03 | ITMI\MOAGEM\043-MO-01\043-MO-01-M9 | MOINHO
Pico | 043-MO-01M1 | 075UC03 | ITMI\MOAGEM\SIMULACAO
Pico | 043-MO-01R1 | 075UC03 | ITMI\MOAGEM\043-MO-01 | Tipico de Analógica
Pico | 043-MO-01R2 | 075UC03 | ITMI\MOAGEM\043-MO-01\043-MO-01R2
Pico | 043-MT-01 | 075UC03 | ITMI\MOAGEM\043-MO-01\043-MT-01 | MOINHO
Pico | 043-PI-005 | 075UC03 | ITMI\MOAGEM\043-BA-007 | Tipico de Analógica
Pico | 043-PIC-001 | 075UC03 | ITMI\MOAGEM\043-BP-05
Pico | 043-PIT-001 | 075UC03 | ITMI\MOAGEM\043-MO-01\043-MO-01-M7 | PRESSÃO ALTA / BAIXA MANCAL SISTEMA DE LUBRIFICAÇÃO
Pico | 043-PIT-002 | 075UC03 | ITMI\MOAGEM\043-MO-01\043-MO-01-M7 | PRESSÃO ALTA / BAIXA MANCAL SISTEMA DE LUBRIFICAÇÃO
Pico | 043-PIT-003 | 075UC03 | ITMI\MOAGEM\043-HC-03 | TRANSMISSOR DE PRESSÃO
Pico | 043-SV-001 | 075UC03 | ITMI\MOAGEM\043-BP-05 | VALVULA SOLENOIDE
Pico | 043-SV-002 | 075UC03 | ITMI\MOAGEM\043-BP-05R | VALVULA SOLENOIDE
Pico | 043-SV-003 | 075UC03 | ITMI\MOAGEM\043-MO-01 | VALVULA SOLENOIDE
Pico | 043-SV-004 | 075UC03 | ITMI\MOAGEM\043-MO-01 | VALVULA SOLENOIDE
Pico | 043-TE-001 | 075UC03 | ITMI\MOAGEM\043-MO-01\043-MO-01-M1 | SENSOR DE TEMPERATURA MANCAL MOTOR PRINCIPAL LA
Pico | 043-TE-002 | 075UC03 | ITMI\MOAGEM\043-MO-01\043-MO-01-M1 | SENSOR DE TEMPERATURA MANCAL MOTOR PRINCIPAL LOA
Pico | 043-TE-003 | 075UC03 | ITMI\MOAGEM\043-MO-01\043-MO-01-M1 | Tipico de Analógica
Pico | 043-TE-004 | 075UC03 | ITMI\MOAGEM\043-MO-01\043-MO-01-M1 | Tipico de Analógica
Pico | 043-TE-005 | 075UC03 | ITMI\MOAGEM\043-MO-01\043-MO-01-M1 | Tipico de Analógica
Pico | 043-TE-006 | 075UC03 | ITMI\MOAGEM\043-MO-01\043-MO-01-M1 | Tipico de Analógica
Pico | 043-TE-007 | 075UC03 | ITMI\MOAGEM\043-MO-01\043-MO-01-M1 | Tipico de Analógica
Pico | 043-TE-008 | 075UC03 | ITMI\MOAGEM\043-MO-01\043-MO-01-M1 | Tipico de Analógica
Pico | 043-TE-009 | 075UC03 | ITMI\MOAGEM\043-MO-01\043-MO-01-M1 | SENSOR DE TEMPERATURA MANCAL INTERNO PINHÃO LA
Pico | 043-TE-010 | 075UC03 | ITMI\MOAGEM\043-MO-01\043-MO-01-M1 | SENSOR DE TEMPERATURA MANCAL EXTERNO PINHÃO LOA
Pico | 043-TE-011 | 075UC03 | ITMI\MOAGEM\043-BP-05 | Tipico de Analógica
Pico | 043-TE-012 | 075UC03 | ITMI\MOAGEM\043-BP-05 | Tipico de Analógica
Pico | 043-TE-013 | 075UC03 | ITMI\MOAGEM\043-BP-05 | Tipico de Analógica
Pico | 043-TE-014 | 075UC03 | ITMI\MOAGEM\043-BP-05 | Tipico de Analógica
Pico | 043-TE-015 | 075UC03 | ITMI\MOAGEM\043-BP-05 | Tipico de Analógica
Pico | 043-TE-016 | 075UC03 | ITMI\MOAGEM\043-BP-05 | Tipico de Analógica
Pico | 043-TE-019 | 075UC03 | ITMI\MOAGEM\043-BP-05R | Tipico de Analógica
Pico | 043-TE-020 | 075UC03 | ITMI\MOAGEM\043-BP-05R | Tipico de Analógica
Pico | 043-TE-021 | 075UC03 | ITMI\MOAGEM\043-BP-05R | Tipico de Analógica
Pico | 043-TE-022 | 075UC03 | ITMI\MOAGEM\043-BP-05R | Tipico de Analógica
Pico | 043-TE-023 | 075UC03 | ITMI\MOAGEM\043-BP-05R | Tipico de Analógica
Pico | 043-TE-024 | 075UC03 | ITMI\MOAGEM\043-BP-05R | Tipico de Analógica
Pico | 043-TE-025 | 075UC03 | ITMI\MOAGEM\043-BP-05R | TEMPERATURA ALTA MANCAL DIREITO
Pico | 043-TE-026 | 075UC03 | ITMI\MOAGEM\043-BP-05R | TEMPERATURA ALTA MANCAL ESQUERDO
Pico | 043-TE-027 | 075UC03 | ITMI\MOAGEM\043-MO-01 | SENSOR DE TEMPERATURA MANCAL ALIMENTAÇÃO
Pico | 043-TE-028 | 075UC03 | ITMI\MOAGEM\043-MO-01 | SENSOR DE TEMPERATURA MANCAL ALIMENTAÇÃO
Pico | 043-TE-029 | 075UC03 | ITMI\MOAGEM\043-MO-01 | SENSOR DE TEMPERATURA MANCAL ALIMENTAÇÃO
Pico | 043-TE-030 | 075UC03 | ITMI\MOAGEM\043-MO-01 | SENSOR DE TEMPERATURA MANCAL DESCARGA
Pico | 043-TE-031 | 075UC03 | ITMI\MOAGEM\043-MO-01 | SENSOR DE TEMPERATURA MANCAL DESCARGA
Pico | 043-TE-032 | 075UC03 | ITMI\MOAGEM\043-MO-01 | SENSOR DE TEMPERATURA MANCAL DESCARGA
Pico | 043-TE-033 | 075UC03 | ITMI\MOAGEM\043-MO-01 | SENSOR DE TEMPERATURA NO TANQUE DE ÓLEO
Pico | 043-TE-034 | 075UC03 | ITMI\MOAGEM\043-MO-01\043-MO-01-M1 | SENSOR DE TEMPERATURA MANCAL MOTOR PRINCIPAL LA
Pico | 043-TE-035 | 075UC03 | ITMI\MOAGEM\043-BP-05 | TEMPERATURA ALTA MANCAL DIREITO
Pico | 043-TE-036 | 075UC03 | ITMI\MOAGEM\043-BP-05 | TEMPERATURA ALTA MANCAL ESQUERDO
Pico | 043-TE-040 | 075UC03 | ITMI\MOAGEM\043-MO-01\043-MT-01 | SENSOR DE TEMPERATURA MANCAL EXTERNO PINHÃO LOA
Pico | 043-VT-001 | 075UC03 | ITMI\MOAGEM\043-MO-01\043-MO-01-M1 | SENSOR DE VIBRAÇÃO MANCAL DIANTEIRO
Pico | 043-VT-002 | 075UC03 | ITMI\MOAGEM\043-MO-01\043-MO-01-M1 | SENSOR DE VIBRAÇÃO MANCAL TRASEIRO
Pico | 043-VT-003 | 075UC03 | ITMI\MOAGEM\043-MO-01\043-MO-01-M10 | SENSOR DE VIBRAÇÃO ALTA ROTAÇÃO(AR1)
Pico | 043-VT-004 | 075UC03 | ITMI\MOAGEM\043-MO-01\043-MO-01-M10 | SENSOR DE VIBRAÇÃO ALTA ROTAÇÃO(AR2)
Pico | 043-VT-005 | 075UC03 | ITMI\MOAGEM\043-MO-01\043-MO-01-M10 | SENSOR DE VIBRAÇÃO ROTAÇÃO INTERMEDIÁRIA(INT1)
Pico | 043-VT-006 | 075UC03 | ITMI\MOAGEM\043-MO-01\043-MO-01-M10 | SENSOR DE VIBRAÇÃO ROTAÇÃO INTERMEDIÁRIA(INT2)
Pico | 043-VT-007 | 075UC03 | ITMI\MOAGEM\043-MO-01\043-MO-01-M10 | SENSOR DE VIBRAÇÃO BAIXA ROTAÇÃO(BR1)
Pico | 043-VT-008 | 075UC03 | ITMI\MOAGEM\043-MO-01\043-MO-01-M10 | SENSOR DE VIBRAÇÃO BAIXA ROTAÇÃO(BR1)
Pico | 043-VT-009 | 075UC03 | ITMI\MOAGEM\043-MO-01\043-MO-01-M1 | SENSOR DE VIBRAÇÃO - LA
Pico | 043-VT-010 | 075UC03 | ITMI\MOAGEM\043-MO-01\043-MO-01-M1 | SENSOR DE VIBRAÇÃO - LOA
Pico | 043-VT-011 | 075UC03 | ITMI\MOAGEM\043-MO-01\043-MO-01-M1 | SENSOR DE VIBRAÇÃO - LA
Pico | 043-VT-012 | 075UC03 | ITMI\MOAGEM\043-MO-01\043-MO-01-M1 | SENSOR DE VIBRAÇÃO - LOA
Pico | 043-WIC-001 | 075UC03 | ITMI\MOAGEM\043-AL-35
Pico | 043-WIT-002 | 075UC03 | ITMI\MOAGEM\043-WIT-002 | TRANSMISSOR DE PESO SISTEMA DE PESAGEM CORPOS MOEDORES DO SILO
Pico | 043-WIT-003 | 075UC03 | ITMI\MOAGEM\043-WIT-003 | TRANSMISSOR DE PESO SISTEMA DE PESAGEM CORPOS MOEDORES DO SILO
Pico | 043-WIT-004 | 075UC03 | ITMI\MOAGEM\043-EL-001 | TRANSMISSOR DE PESO SISTEMA DE PESAGEM ROLDANA DO ELEVADOR
Pico | 043_IIT_01_R | 075UC03 | ITMI\MOAGEM\043-MO-01\043-MO-01-M1
Pico | 043_IIT_03_T | 075UC03 | ITMI\MOAGEM\043-MO-01\043-MO-01-M1
Pico | 043_WIT_001 | 075UC03 | ITMI\MOAGEM\043-AL-35
Pico | 064-CP-04R | 075UC03 | ITMI\UTILIDADES\064-CP-04R
Pico | 075-SE-03 | 075UC03 | ITMI\MOAGEM
Pico | 075-UC-05_COM | 075UC03 | ITMI\COMUNICACAO
Pico | 075-UC-07_COM | 075UC03 | ITMI\COMUNICACAO
Pico | 075-UC-09_COM | 075UC03 | ITMI\COMUNICACAO
Pico | ALARME_SEGURANÇA | 075UC03 | ITMI\ALARMES
Pico | ALARME_SUBESTAÇÃO | 075UC03
Pico | ALARMES_CRITICOS | 075UC03 | ITMI\ALARMES
Pico | ANIMA_MOVIMENTO | 075UC03 | ITMI\MOAGEM\043-MO-01
Pico | CARREGAMENTO | 075UC03 | ITMI\MOAGEM\CARREGAMENTO | ELEVADOR TIPO SKIP
Pico | CORPOS_MOEDORES | 075UC03 | ITMI\MOAGEM\CARREGAMENTO
Pico | DEFEITOS_M1 | 075UC03 | ITMI\MOAGEM\043-MO-01\043-MO-01-M1
Pico | ED_M7M8M9 | 075UC03 | ITMI\MOAGEM\043-MO-01
Pico | EPM2000 | 075UC03 | ITMI\INTERFACE_IHM
Pico | FAIXA 1 | 075UC03 | ITMI\MOAGEM\PSI 300
Pico | FAIXA 2 | 075UC03 | ITMI\MOAGEM\PSI 300
Pico | FAIXA 3 | 075UC03 | ITMI\MOAGEM\PSI 300
Pico | FAIXA 4 | 075UC03 | ITMI\MOAGEM\PSI 300
Pico | FAIXA 5 | 075UC03 | ITMI\MOAGEM\PSI 300
Pico | FAIXA 6 | 075UC03 | ITMI\MOAGEM\PSI 300
Pico | FAIXA 7 | 075UC03 | ITMI\MOAGEM\PSI 300
Pico | FAIXA 8 | 075UC03 | ITMI\MOAGEM\PSI 300
Pico | FALHA_INVERSORES | 075UC03 | ITMI\COMUNICACAO
Pico | FRONTEIRA | 075UC03 | ITMI
Pico | INTERTRAVAMENTO_M1 | 075UC03 | ITMI\MOAGEM\043-MO-01\043-MO-01-M1
Pico | INVERSOR ALTIVAR | 075UC03 | ITMI\INTERFACE_IHM
Pico | INVERSOR WEG | 075UC03 | ITMI\INTERFACE_IHM
Pico | LUBRIFICA_ENGRENAGEM | 075UC03 | ITMI\MOAGEM\043-MO-01
Pico | MODBUS-UC03-REDE-1 | 075UC03 | ITMI\COMUNICACAO
Pico | POTENCIA | 075UC03 | ITMI\MOAGEM\043-MO-01\043-MO-01-M1 | Tipico de Analógica
Pico | PROFIBUS-UC03_DIAG | 075UC03 | ITMI\COMUNICACAO
Pico | REARME_SUBESTACAO | 075UC03 | ITMI\INTERFACE_IHM
Pico | RELE 469 | 075UC03 | ITMI\INTERFACE_IHM
Pico | RELE F650 | 075UC03 | ITMI\INTERFACE_IHM
Pico | RELE SIMOCODE | 075UC03 | ITMI\INTERFACE_IHM
Pico | REVEZAMENTO | 075UC03 | ITMI\BOMBAS
Pico | SEMAFORO_042_TC_38 | 075UC03 | ITMI\JIGAGEM\042-TC-38
Pico | STATUS | 075UC03 | ITMI\MOAGEM\PSI 300
Pico | 041-DIT-001 | 075UC04 | ITMI\PEN2_BRT3\041-CX-01
Pico | 041-DIT-002 | 075UC04 | ITMI\PEN2_BRT3\041-CX-02
Pico | 041-FIT-007 | 075UC04 | ITMI\PEN2_BRT3\041-CX-01
Pico | 041-FIT-009 | 075UC04 | ITMI\PEN2_BRT3\041-CX-02
Pico | 041-FV-030 | 075UC04 | ITMI\PEN2_BRT3\041-FV-030 | VALVULA SOLENOIDE
Pico | 041-FV-033 | 075UC04 | ITMI\PEN2_BRT3\041-FV-033 | VALVULA SOLENOIDE
Pico | 041-FY-007 | 075UC04 | ITMI\PEN2_BRT3\041-CX-01
Pico | 041-FY-009 | 075UC04 | ITMI\PEN2_BRT3\041-CX-02
Pico | 041-LIC-021 | 075UC04 | ITMI\PEN2_BRT3\041-CX-01 | CONTROLE DENSIDADE 041-BP-01/01R
Pico | 041-LIC-022 | 075UC04 | ITMI\PEN2_BRT3\041-CX-02 | CONTROLE DENSIDADE 041-BP-02/02R
Pico | 041_LIC_021 | 075UC04 | ITMI\OPTPROCESS
Pico | 041_LIC_022 | 075UC04 | ITMI\OPTPROCESS
Pico | 041_PIC_001 | 075UC04 | ITMI\OPTPROCESS
Pico | 041_PIC_003 | 075UC04 | ITMI\OPTPROCESS
Pico | 044-AIC-001 | 075UC04 | ITMI\DESLAMAGEM\044-CX-06
Pico | 044-AIC-002 | 075UC04 | ITMI\DESLAMAGEM\044-CX-07
Pico | 044-AIT-001 | 075UC04 | ITMI\DESLAMAGEM\044-HC-06
Pico | 044-AIT-002 | 075UC04 | ITMI\DESLAMAGEM\044-HC-07
Pico | 044-AM-11 | 075UC04 | ITMI\DESLAMAGEM\044-AM-11 | AMOSTRADOR TIPO VAI E VEM
Pico | 044-AM-12 | 075UC04 | ITMI\DESLAMAGEM\044-AM-12 | AMOSTRADOR TIPO VAI E VEM
Pico | 044-AM-13 | 075UC04 | ITMI\DESLAMAGEM\044-AM-13 | AMOSTRADOR TIPO VAI E VEM
Pico | 044-AM-14 | 075UC04 | ITMI\DESLAMAGEM\044-AM-14 | AMOSTRADOR TIPO VAI E VEM
Pico | 044-AM-15 | 075UC04 | ITMI\DESLAMAGEM\044-AM-15 | AMOSTRADOR TIPO VAI E VEM
Pico | 044-AM-16 | 075UC04 | ITMI\DESLAMAGEM\044-AM-16 | AMOSTRADOR TIPO VAI E VEM
Pico | 044-AM-17 | 075UC04 | ITMI\WDRE\044-AM-17 | AMOSTRADOR
Pico | 044-AM-18 | 075UC04 | ITMI\WDRE\044-AM-18 | AMOSTRADOR
Pico | 044-AM-19 | 075UC04 | ITMI\WDRE\044-AM-19 | BOMBA DE POLPA
Pico | 044-AM-20 | 075UC04 | ITMI\WDRE\044-AM-20 | PENEIRA DESAGUADORA
Pico | 044-BP-06 | 075UC04 | ITMI\DESLAMAGEM\044-CX-06 | BOMBA DE POLPA
Pico | 044-BP-06R | 075UC04 | ITMI\DESLAMAGEM\044-CX-06 | BOMBA DE POLPA
Pico | 044-BP-07 | 075UC04 | ITMI\DESLAMAGEM\044-CX-07 | BOMBA DE POLPA
Pico | 044-BP-07R | 075UC04 | ITMI\DESLAMAGEM\044-CX-07 | BOMBA DE POLPA
Pico | 044-BP-08 | 075UC04 | ITMI\DESLAMAGEM\044-CX-08 | BOMBA DE POLPA
Pico | 044-BP-08R | 075UC04 | ITMI\DESLAMAGEM\044-CX-08 | BOMBA DE POLPA
Pico | 044-BP-09 | 075UC04 | ITMI\DESLAMAGEM\044-CX-09 | BOMBA DE POLPA
Pico | 044-BP-09R | 075UC04 | ITMI\DESLAMAGEM\044-CX-09 | BOMBA DE POLPA
Pico | 044-BP-10 | 075UC04 | ITMI\DESLAMAGEM\044-CX-10 | BOMBA DE POLPA
Pico | 044-BP-10R | 075UC04 | ITMI\DESLAMAGEM\044-CX-10 | BOMBA DE POLPA
Pico | 044-BP-11 | 075UC04 | ITMI\DESLAMAGEM\044-CX-11 | BOMBA DE POLPA
Pico | 044-BP-11R | 075UC04 | ITMI\DESLAMAGEM\044-CX-11 | BOMBA DE POLPA
Pico | 044-BP-12 | 075UC04 | ITMI\WDRE\044-CX-12 | BOMBA DE POLPA
Pico | 044-BP-12R | 075UC04 | ITMI\WDRE\044-CX-12 | BOMBA DE POLPA
Pico | 044-BP-13 | 075UC04 | ITMI\WDRE\044-CX-13 | BOMBA DE POLPA
Pico | 044-BP-13R | 075UC04 | ITMI\WDRE\044-CX-13 | BOMBA DE POLPA
Pico | 044-BP-14 | 075UC04 | ITMI\WDRE\044-CX-14 | BOMBA DE POLPA
Pico | 044-BP-14R | 075UC04 | ITMI\WDRE\044-CX-14 | BOMBA DE POLPA
Pico | 044-BP-15 | 075UC04 | ITMI\WDRE\044-CX-15 | BOMBA DE POLPA
Pico | 044-BP-15R | 075UC04 | ITMI\WDRE\044-CX-15 | BOMBA DE POLPA
Pico | 044-BP-16 | 075UC04 | ITMI\CONC_MAG\044-CX-16 | BOMBA DE POLPA
Pico | 044-BP-16R | 075UC04 | ITMI\CONC_MAG\044-CX-16 | BOMBA DE POLPA
Pico | 044-BP-17 | 075UC04 | ITMI\CONC_MAG\044-CX-17 | BOMBA DE POLPA
Pico | 044-BP-17R | 075UC04 | ITMI\CONC_MAG\044-CX-17 | BOMBA DE POLPA
Pico | 044-BP-18 | 075UC04 | ITMI\CONC_MAG\044-CX-18 | BOMBA DE POLPA
Pico | 044-BP-18R | 075UC04 | ITMI\CONC_MAG\044-CX-18 | BOMBA DE POLPA
Pico | 044-BP-19 | 075UC04 | ITMI\CONC_MAG\044-CX-21 | BOMBA DE POLPA
Pico | 044-BP-19R | 075UC04 | ITMI\CONC_MAG\044-CX-21 | BOMBA DE POLPA
Pico | 044-BP-20 | 075UC04 | ITMI\CONC_MAG\CONC_MAG_2\044-CX-19 | BOMBA DE POLPA
Pico | 044-BP-20R | 075UC04 | ITMI\CONC_MAG\CONC_MAG_2\044-CX-19 | BOMBA DE POLPA
Pico | 044-BP-21 | 075UC04 | ITMI\CONC_MAG\CONC_MAG_2\044-CX-20 | BOMBA DE POLPA
Pico | 044-BP-21R | 075UC04 | ITMI\CONC_MAG\CONC_MAG_2\044-CX-20 | BOMBA DE POLPA
Pico | 044-BP-22 | 075UC04 | ITMI\WDRE\044-CX-22 | BOMBA DE POLPA
Pico | 044-BP-22R | 075UC04 | ITMI\WDRE\044-CX-22 | BOMBA DE POLPA
Pico | 044-BP-42 | 075UC04 | ITMI\DESLAMAGEM\044-CX-43 | BOMBA DE POLPA
Pico | 044-BP-42R | 075UC04 | ITMI\DESLAMAGEM\044-CX-43 | BOMBA DE POLPA
Pico | 044-BP-43 | 075UC04 | ITMI\DESLAMAGEM\044-CX-43 | BOMBA DE POLPA
Pico | 044-BP-48 | 075UC04 | ITMI\UTILIDADES\044-BP-48 | BOMBA DE POLPA
Pico | 044-BP-56 | 075UC04 | ITMI\UTILIDADES\044-BP-56 | BOMBA DE POLPA
Pico | 044-DIC-001 | 075UC04 | ITMI\DESLAMAGEM\044-CX-06 | CONTROLE DE VAZÃO DE ÁGUA PARA CAIXA 044-CX-06
Pico | 044-DIC-002 | 075UC04 | ITMI\DESLAMAGEM\044-CX-07 | CONTROLE DE DENSIDADE DA CAIXA 044-CX-07 ATRAVÉS DA MALHA 044-FIC-004
Pico | 044-DIC-004 | 075UC04 | ITMI\DESLAMAGEM\044-CX-10 | CONTROLE DE DENSIDADE DA CAIXA 044-CX-11 ATRAVÉS DA MALHA 044-FIC-010
Pico | 044-DIC-006 | 075UC04 | ITMI\DESLAMAGEM\044-CX-11 | CONTROLE DE DENSIDADE DA CAIXA 044-CX-11 ATRAVÉS DA MALHA 044-FIC-010
Pico | 044-DIC-008 | 075UC04 | ITMI\WDRE\044-CX-14 | CONTROLE DE DENSIDADE DA CAIXA 044-CX-14 ATRAVÉS DA MALHA 044-FIC-016
Pico | 044-DIC-010 | 075UC04 | ITMI\WDRE\044-CX-15 | CONTROLE DE DENSIDADE DA CAIXA 044-CX-15 ATRAVÉS DA MALHA 044-FIC-020
Pico | 044-DIT-001 | 075UC04 | ITMI\DESLAMAGEM\044-CX-06 | MEDIDOR DE DENSIDADE DE POLPA
Pico | 044-DIT-002 | 075UC04 | ITMI\DESLAMAGEM\044-CX-07 | MEDIDOR DE DENSIDADE DE POLPA
Pico | 044-DIT-003 | 075UC04 | ITMI\DESLAMAGEM\044-CX-08 | MEDIDOR DE DENSIDADE DE POLPA
Pico | 044-DIT-004 | 075UC04 | ITMI\DESLAMAGEM\044-CX-10 | MEDIDOR DE DENSIDADE DE POLPA
Pico | 044-DIT-005 | 075UC04 | ITMI\DESLAMAGEM\044-CX-09 | MEDIDOR DE DENSIDADE DE POLPA
Pico | 044-DIT-006 | 075UC04 | ITMI\DESLAMAGEM\044-CX-11 | MEDIDOR DE DENSIDADE DE POLPA
Pico | 044-DIT-007 | 075UC04 | ITMI\WDRE\044-CX-12 | MEDIDOR DE DENSIDADE DE POLPA
Pico | 044-DIT-008 | 075UC04 | ITMI\WDRE\044-CX-14 | MEDIDOR DE DENSIDADE DE POLPA
Pico | 044-DIT-009 | 075UC04 | ITMI\WDRE\044-CX-13 | MEDIDOR DE DENSIDADE DE POLPA
Pico | 044-DIT-010 | 075UC04 | ITMI\WDRE\044-CX-15 | MEDIDOR DE DENSIDADE DE POLPA
Pico | 044-DIT-011 | 075UC04 | ITMI\CONC_MAG\044-HC-14 | MEDIDOR DE DENSIDADE DE POLPA
Pico | 044-DIT-012 | 075UC04 | ITMI\CONC_MAG\044-HC-15 | MEDIDOR DE DENSIDADE DE POLPA
Pico | 044-DIT-013 | 075UC04 | ITMI\CONC_MAG\CONC_MAG_2\044-CX-19 | MEDIDOR DE DENSIDADE DE POLPA
Pico | 044-DIT-014 | 075UC04 | ITMI\CONC_MAG\CONC_MAG_2\044-CX-20 | MEDIDOR DE DENSIDADE DE POLPA
Pico | 044-DIT-015 | 075UC04 | ITMI\CONC_MAG\044-CX-18 | MEDIDOR DE DENSIDADE DE POLPA
Pico | 044-DIT-016 | 075UC04 | ITMI\CONC_MAG\044-CX-21 | MEDIDOR DE DENSIDADE DE POLPA
Pico | 044-EIT-017 | 075UC04 | ITMI\CONC_MAG\CONC_MAG_2\044-SM-13 | MEDIDOR DE TENSÃO CONTÍNUA
Pico | 044-EIT-018 | 075UC04 | ITMI\CONC_MAG\CONC_MAG_2\044-SM-13 | MEDIDOR DE TENSÃO CONTINUA
Pico | 044-FIC-002 | 075UC04 | ITMI\DESLAMAGEM\044-CX-06
Pico | 044-FIC-004 | 075UC04 | ITMI\DESLAMAGEM\044-CX-07
Pico | 044-FIC-006 | 075UC04 | ITMI\DESLAMAGEM\044-CX-10 | CONTROLE DE NÍVEL DA CAIXA 044-CX-10 ATRAVÉS DA VELOCIDADE DAS BOMBAS
Pico | 044-FIC-009 | 075UC04 | ITMI\DESLAMAGEM\044-CX-11 | CONTROLE DE DENSIDADE DA CAIXA 044-CX-11 ATRAVÉS DA MALHA 044-FIC-010
Pico | 044-FIC-022 | 075UC04 | ITMI\CONC_MAG\044-CX-16 | CONTROLE DE VAZÃO DE ÁGUA PARA CAIXA 044-CX-16
Pico | 044-FIC-024 | 075UC04 | ITMI\CONC_MAG\044-CX-17 | CONTROLE DE VAZÃO DE ÁGUA PARA CAIXA 044-CX-17
Pico | 044-FIC-026 | 075UC04 | ITMI\CONC_MAG\CONC_MAG_2\044-CX-19 | CONTROLE DE VAZÃO DE ÁGUA PARA CAIXA 044-CX-19
Pico | 044-FIC-028 | 075UC04 | ITMI\CONC_MAG\CONC_MAG_2\044-CX-20 | CONTROLE DE VAZÃO DE ÁGUA PARA CAIXA 044-CX-20
Pico | 044-FIC-029 | 075UC04 | ITMI\CONC_MAG\044-CX-18 | CONTROLE DE VAZÃO DE POLPA PARA CAIXA 044-CX-18 ATRAVÉS DA MALHA 044-FIC-030
Pico | 044-FIC-031 | 075UC04 | ITMI\CONC_MAG\044-CX-21 | CONTROLE DE VAZÃO DE POLPA PARA CAIXA 044-CX-21 ATRAVÉS DA MALHA 044-FIC-032
Pico | 044-FIC-033 | 075UC04 | ITMI\CONC_MAG\044-HC-14
Pico | 044-FIT-001 | 075UC04 | ITMI\DESLAMAGEM\044-CX-06 | MEDIDOR DE VAZÃO DE POLPA
Pico | 044-FIT-002 | 075UC04 | ITMI\DESLAMAGEM\044-CX-06 | MEDIDOR DE VAZÃO DE ÁGUA DILUIÇÃO
Pico | 044-FIT-003 | 075UC04 | ITMI\DESLAMAGEM\044-CX-07 | MEDIDOR DE VAZÃO DE POLPA
Pico | 044-FIT-004 | 075UC04 | ITMI\DESLAMAGEM\044-CX-07 | MEDIDOR DE VAZÃO DE ÁGUA DILUIÇÃO
Pico | 044-FIT-005 | 075UC04 | ITMI\DESLAMAGEM\044-CX-08 | MEDIDOR DE VAZÃO DE POLPA
Pico | 044-FIT-006 | 075UC04 | ITMI\DESLAMAGEM\044-CX-10 | MEDIDOR DE VAZÃO DE POLPA
Pico | 044-FIT-007 | 075UC04 | ITMI\DESLAMAGEM\044-CX-10 | MEDIDOR DE VAZÃO DE ÁGUA DILUIÇÃO
Pico | 044-FIT-008 | 075UC04 | ITMI\DESLAMAGEM\044-CX-09 | MEDIDOR DE VAZÃO DE POLPA
Pico | 044-FIT-009 | 075UC04 | ITMI\DESLAMAGEM\044-CX-11 | MEDIDOR DE VAZÃO DE POLPA
Pico | 044-FIT-010 | 075UC04 | ITMI\DESLAMAGEM\044-CX-11 | MEDIDOR DE VAZÃO DE ÁGUA DILUIÇÃO
Pico | 044-FIT-011 | 075UC04 | ITMI\DESLAMAGEM\044-HC-04 | MEDIDOR DE VAZÃO DE POLPA
Pico | 044-FIT-012 | 075UC04 | ITMI\DESLAMAGEM\044-HC-05 | MEDIDOR DE VAZÃO DE POLPA
Pico | 044-FIT-013 | 075UC04 | ITMI\WDRE\044-CX-12 | MEDIDOR DE VAZÃO DE POLPA
Pico | 044-FIT-014 | 075UC04 | ITMI\WDRE\044-CX-12 | MEDIDOR DE VAZÃO DE ÁGUA DILUIÇÃO
Pico | 044-FIT-015 | 075UC04 | ITMI\WDRE\044-CX-14 | MEDIDOR DE VAZÃO DE POLPA
Pico | 044-FIT-016 | 075UC04 | ITMI\WDRE\044-CX-14 | MEDIDOR DE VAZÃO DE ÁGUA DILUIÇÃO
Pico | 044-FIT-017 | 075UC04 | ITMI\WDRE\044-CX-13 | MEDIDOR DE VAZÃO DE POLPA
Pico | 044-FIT-018 | 075UC04 | ITMI\WDRE\044-CX-13 | MEDIDOR DE VAZÃO DE ÁGUA DILUIÇÃO
Pico | 044-FIT-019 | 075UC04 | ITMI\WDRE\044-CX-15 | MEDIDOR DE VAZÃO DE POLPA
Pico | 044-FIT-020 | 075UC04 | ITMI\WDRE\044-CX-15 | MEDIDOR DE VAZÃO DE ÁGUA DILUIÇÃO
Pico | 044-FIT-021 | 075UC04 | ITMI\CONC_MAG\044-HC-14 | MEDIDOR DE VAZÃO DE POLPA
Pico | 044-FIT-022 | 075UC04 | ITMI\CONC_MAG\044-CX-16 | MEDIDOR DE VAZÃO DE ÁGUA DILUIÇÃO
Pico | 044-FIT-023 | 075UC04 | ITMI\CONC_MAG\044-HC-15 | MEDIDOR DE VAZÃO DE POLPA
Pico | 044-FIT-024 | 075UC04 | ITMI\CONC_MAG\044-CX-17 | MEDIDOR DE VAZÃO DE ÁGUA DILUIÇÃO
Pico | 044-FIT-025 | 075UC04 | ITMI\CONC_MAG\CONC_MAG_2\044-CX-19 | MEDIDOR DE VAZÃO DE POLPA
Pico | 044-FIT-026 | 075UC04 | ITMI\CONC_MAG\CONC_MAG_2\044-CX-19 | MEDIDOR DE VAZÃO DE ÁGUA DILUIÇÃO
Pico | 044-FIT-027 | 075UC04 | ITMI\CONC_MAG\CONC_MAG_2\044-CX-20 | MEDIDOR DE VAZÃO DE POLPA
Pico | 044-FIT-028 | 075UC04 | ITMI\CONC_MAG\CONC_MAG_2\044-CX-20 | MEDIDOR DE VAZÃO DE ÁGUA DILUIÇÃO
Pico | 044-FIT-029 | 075UC04 | ITMI\CONC_MAG\044-CX-18 | MEDIDOR DE VAZÃO DE POLPA
Pico | 044-FIT-030 | 075UC04 | ITMI\CONC_MAG\044-CX-18 | MEDIDOR DE VAZÃO DE ÁGUA DILUIÇÃO
Pico | 044-FIT-031 | 075UC04 | ITMI\CONC_MAG\044-CX-21 | MEDIDOR DE VAZÃO DE POLPA
Pico | 044-FIT-032 | 075UC04 | ITMI\CONC_MAG\044-CX-21 | MEDIDOR DE VAZÃO DE ÁGUA DILUIÇÃO
Pico | 044-FIT-033 | 075UC04 | ITMI\CONC_MAG\044-HC-14 | MEDIDOR DE VAZÃO DE ÁGUA
Pico | 044-FIT-034 | 075UC04 | ITMI\DESLAMAGEM\044-HC-06 | MEDIDOR DE VAZÃO DE ÁGUA DILUIÇÃO
Pico | 044-FIT-035 | 075UC04 | ITMI\DESLAMAGEM\044-HC-11 | MEDIDOR DE VAZÃO DE ÁGUA DILUIÇÃO
Pico | 044-FIT-036 | 075UC04 | ITMI\DESLAMAGEM\044-HC-10 | MEDIDOR DE VAZÃO DE ÁGUA DILUIÇÃO
Pico | 044-FIT-037 | 075UC04 | ITMI\DESLAMAGEM\044-HC-07 | MEDIDOR DE VAZÃO DE ÁGUA DILUIÇÃO
Pico | 044-FIT-038 | 075UC04 | ITMI\CONC_MAG\044-SM-05 | MEDIDOR DE VAZÃO DE ÁGUA DILUIÇÃO
Pico | 044-FIT-039 | 075UC04 | ITMI\CONC_MAG\044-SM-08 | MEDIDOR DE VAZÃO ÁGUA DE LAVAGEM
Pico | 044-FIT-040 | 075UC04 | ITMI\CONC_MAG\CONC_MAG_2\044-SM-11 | MEDIDOR DE VAZÃO ÁGUA DE LAVAGEM
Pico | 044-FV-001 | 075UC04 | ITMI\DESLAMAGEM\044-CX-06 | VALVULA SOLENOIDE
Pico | 044-FV-002 | 075UC04 | ITMI\DESLAMAGEM\044-CX-06 | VALVULA SOLENOIDE
Pico | 044-FV-003 | 075UC04 | ITMI\DESLAMAGEM\044-CX-06 | VALVULA SOLENOIDE
Pico | 044-FV-004 | 075UC04 | ITMI\DESLAMAGEM\044-CX-06 | VALVULA SOLENOIDE
Pico | 044-FV-005 | 075UC04 | ITMI\DESLAMAGEM\044-CX-06 | VALVULA SOLENOIDE
Pico | 044-FV-006 | 075UC04 | ITMI\DESLAMAGEM\044-CX-07 | VALVULA SOLENOIDE
Pico | 044-FV-007 | 075UC04 | ITMI\DESLAMAGEM\044-CX-07 | VALVULA SOLENOIDE
Pico | 044-FV-008 | 075UC04 | ITMI\DESLAMAGEM\044-CX-07 | VALVULA SOLENOIDE
Pico | 044-FV-009 | 075UC04 | ITMI\DESLAMAGEM\044-CX-07 | VALVULA SOLENOIDE
Pico | 044-FV-010 | 075UC04 | ITMI\DESLAMAGEM\044-CX-07 | VALVULA SOLENOIDE
Pico | 044-FV-011 | 075UC04 | ITMI\DESLAMAGEM\044-CX-08 | VALVULA SOLENOIDE
Pico | 044-FV-012 | 075UC04 | ITMI\DESLAMAGEM\044-CX-08 | VALVULA SOLENOIDE
Pico | 044-FV-013 | 075UC04 | ITMI\DESLAMAGEM\044-CX-08 | VALVULA SOLENOIDE
Pico | 044-FV-014 | 075UC04 | ITMI\DESLAMAGEM\044-CX-08 | VALVULA SOLENOIDE
Pico | 044-FV-015 | 075UC04 | ITMI\DESLAMAGEM\044-CX-08 | VALVULA SOLENOIDE
Pico | 044-FV-016 | 075UC04 | ITMI\DESLAMAGEM\044-CX-10 | VALVULA SOLENOIDE
Pico | 044-FV-017 | 075UC04 | ITMI\DESLAMAGEM\044-CX-10 | VALVULA SOLENOIDE
Pico | 044-FV-018 | 075UC04 | ITMI\DESLAMAGEM\044-CX-10 | VALVULA SOLENOIDE
Pico | 044-FV-019 | 075UC04 | ITMI\DESLAMAGEM\044-CX-10 | VALVULA SOLENOIDE
Pico | 044-FV-020 | 075UC04 | ITMI\DESLAMAGEM\044-CX-10 | VALVULA SOLENOIDE
Pico | 044-FV-021 | 075UC04 | ITMI\DESLAMAGEM\044-CX-09 | VALVULA SOLENOIDE
Pico | 044-FV-022 | 075UC04 | ITMI\DESLAMAGEM\044-CX-09 | VALVULA SOLENOIDE
Pico | 044-FV-023 | 075UC04 | ITMI\DESLAMAGEM\044-CX-09 | VALVULA SOLENOIDE
Pico | 044-FV-024 | 075UC04 | ITMI\DESLAMAGEM\044-CX-09 | VALVULA SOLENOIDE
Pico | 044-FV-025 | 075UC04 | ITMI\DESLAMAGEM\044-CX-09 | VALVULA SOLENOIDE
Pico | 044-FV-026 | 075UC04 | ITMI\DESLAMAGEM\044-CX-11 | VALVULA SOLENOIDE
Pico | 044-FV-027 | 075UC04 | ITMI\DESLAMAGEM\044-CX-11 | VALVULA SOLENOIDE
Pico | 044-FV-028 | 075UC04 | ITMI\DESLAMAGEM\044-CX-11 | VALVULA SOLENOIDE
Pico | 044-FV-029 | 075UC04 | ITMI\DESLAMAGEM\044-CX-11 | VALVULA SOLENOIDE
Pico | 044-FV-030 | 075UC04 | ITMI\DESLAMAGEM\044-CX-11 | VALVULA SOLENOIDE
Pico | 044-FV-031 | 075UC04 | ITMI\DESLAMAGEM\044-CX-08 | VALVULA SOLENOIDE
Pico | 044-FV-032 | 075UC04 | ITMI\DESLAMAGEM\044-CX-09 | VALVULA SOLENOIDE
Pico | 044-FV-033 | 075UC04 | ITMI\WDRE\044-CX-22 | VALVULA SOLENOIDE
Pico | 044-FV-034 | 075UC04 | ITMI\WDRE\044-CX-22 | VALVULA SOLENOIDE
Pico | 044-FV-035 | 075UC04 | ITMI\WDRE\044-CX-22 | VALVULA SOLENOIDE
Pico | 044-FV-036 | 075UC04 | ITMI\WDRE\044-CX-22 | VALVULA SOLENOIDE
Pico | 044-FV-037 | 075UC04 | ITMI\WDRE\044-CX-22 | VALVULA SOLENOIDE
Pico | 044-FV-038 | 075UC04 | ITMI\WDRE\044-CX-22 | VALVULA SOLENOIDE
Pico | 044-FV-039 | 075UC04 | ITMI\WDRE\044-CX-12 | VALVULA SOLENOIDE
Pico | 044-FV-040 | 075UC04 | ITMI\WDRE\044-CX-12 | VALVULA SOLENOIDE
Pico | 044-FV-041 | 075UC04 | ITMI\WDRE\044-CX-12 | VALVULA SOLENOIDE
Pico | 044-FV-042 | 075UC04 | ITMI\WDRE\044-CX-12 | VALVULA SOLENOIDE
Pico | 044-FV-043 | 075UC04 | ITMI\WDRE\044-CX-12 | VALVULA SOLENOIDE
Pico | 044-FV-044 | 075UC04 | ITMI\WDRE\044-CX-14 | VALVULA SOLENOIDE
Pico | 044-FV-045 | 075UC04 | ITMI\WDRE\044-CX-14 | VALVULA SOLENOIDE
Pico | 044-FV-046 | 075UC04 | ITMI\WDRE\044-CX-14 | VALVULA SOLENOIDE
Pico | 044-FV-047 | 075UC04 | ITMI\WDRE\044-CX-14 | VALVULA SOLENOIDE
Pico | 044-FV-048 | 075UC04 | ITMI\WDRE\044-CX-14 | VALVULA SOLENOIDE
Pico | 044-FV-049 | 075UC04 | ITMI\WDRE\044-CX-13 | VALVULA SOLENOIDE
Pico | 044-FV-050 | 075UC04 | ITMI\WDRE\044-CX-13 | VALVULA SOLENOIDE
Pico | 044-FV-051 | 075UC04 | ITMI\WDRE\044-CX-13 | VALVULA SOLENOIDE
Pico | 044-FV-052 | 075UC04 | ITMI\WDRE\044-CX-13 | VALVULA SOLENOIDE
Pico | 044-FV-053 | 075UC04 | ITMI\WDRE\044-CX-13 | VALVULA SOLENOIDE
Pico | 044-FV-054 | 075UC04 | ITMI\WDRE\044-CX-15 | VALVULA SOLENOIDE
Pico | 044-FV-055 | 075UC04 | ITMI\WDRE\044-CX-15 | VALVULA SOLENOIDE
Pico | 044-FV-056 | 075UC04 | ITMI\WDRE\044-CX-15 | VALVULA SOLENOIDE
Pico | 044-FV-057 | 075UC04 | ITMI\WDRE\044-CX-15 | VALVULA SOLENOIDE
Pico | 044-FV-058 | 075UC04 | ITMI\WDRE\044-CX-15 | VALVULA SOLENOIDE
Pico | 044-FV-059 | 075UC04 | ITMI\CONC_MAG\044-CX-16 | VALVULA SOLENOIDE
Pico | 044-FV-060 | 075UC04 | ITMI\CONC_MAG\044-CX-16 | VALVULA SOLENOIDE
Pico | 044-FV-061 | 075UC04 | ITMI\CONC_MAG\044-CX-16 | VALVULA SOLENOIDE
Pico | 044-FV-062 | 075UC04 | ITMI\CONC_MAG\044-CX-16 | VALVULA SOLENOIDE
Pico | 044-FV-063 | 075UC04 | ITMI\CONC_MAG\044-CX-16 | VALVULA SOLENOIDE
Pico | 044-FV-064 | 075UC04 | ITMI\CONC_MAG\044-CX-17 | VALVULA SOLENOIDE
Pico | 044-FV-065 | 075UC04 | ITMI\CONC_MAG\044-CX-17 | VALVULA SOLENOIDE
Pico | 044-FV-066 | 075UC04 | ITMI\CONC_MAG\044-CX-17 | VALVULA SOLENOIDE
Pico | 044-FV-067 | 075UC04 | ITMI\CONC_MAG\044-CX-17 | VALVULA SOLENOIDE
Pico | 044-FV-068 | 075UC04 | ITMI\CONC_MAG\044-CX-17 | VALVULA SOLENOIDE
Pico | 044-FV-069 | 075UC04 | ITMI\CONC_MAG\CONC_MAG_2\044-CX-19 | VALVULA SOLENOIDE
Pico | 044-FV-070 | 075UC04 | ITMI\CONC_MAG\CONC_MAG_2\044-CX-19 | VALVULA SOLENOIDE
Pico | 044-FV-071 | 075UC04 | ITMI\CONC_MAG\CONC_MAG_2\044-CX-19 | VALVULA SOLENOIDE
Pico | 044-FV-072 | 075UC04 | ITMI\CONC_MAG\CONC_MAG_2\044-CX-19 | VALVULA SOLENOIDE
Pico | 044-FV-073 | 075UC04 | ITMI\CONC_MAG\CONC_MAG_2\044-CX-19 | VALVULA SOLENOIDE
Pico | 044-FV-074 | 075UC04 | ITMI\CONC_MAG\CONC_MAG_2\044-CX-20 | VALVULA SOLENOIDE
Pico | 044-FV-075 | 075UC04 | ITMI\CONC_MAG\CONC_MAG_2\044-CX-20 | VALVULA SOLENOIDE
Pico | 044-FV-076 | 075UC04 | ITMI\CONC_MAG\CONC_MAG_2\044-CX-20 | VALVULA SOLENOIDE
Pico | 044-FV-077 | 075UC04 | ITMI\CONC_MAG\CONC_MAG_2\044-CX-20 | VALVULA SOLENOIDE
Pico | 044-FV-078 | 075UC04 | ITMI\CONC_MAG\CONC_MAG_2\044-CX-20 | VALVULA SOLENOIDE
Pico | 044-FV-079 | 075UC04 | ITMI\CONC_MAG\044-SM-05 | VALVULA SOLENOIDE SIMPLES
Pico | 044-FV-080 | 075UC04 | ITMI\CONC_MAG\044-SM-05 | VALVULA SOLENOIDE SIMPLES
Pico | 044-FV-085 | 075UC04 | ITMI\CONC_MAG\044-SM-06 | VALVULA SOLENOIDE SIMPLES
Pico | 044-FV-086 | 075UC04 | ITMI\CONC_MAG\044-SM-06 | VALVULA SOLENOIDE SIMPLES
Pico | 044-FV-091 | 075UC04 | ITMI\CONC_MAG\044-SM-07 | VALVULA SOLENOIDE SIMPLES
Pico | 044-FV-092 | 075UC04 | ITMI\CONC_MAG\044-SM-07 | VALVULA SOLENOIDE SIMPLES
Pico | 044-FV-097 | 075UC04 | ITMI\CONC_MAG\044-SM-08 | VALVULA SOLENOIDE SIMPLES
Pico | 044-FV-098 | 075UC04 | ITMI\CONC_MAG\044-SM-08 | VALVULA SOLENOIDE SIMPLES
Pico | 044-FV-103 | 075UC04 | ITMI\CONC_MAG\044-SM-09 | VALVULA SOLENOIDE SIMPLES
Pico | 044-FV-104 | 075UC04 | ITMI\CONC_MAG\044-SM-09 | VALVULA SOLENOIDE SIMPLES
Pico | 044-FV-109 | 075UC04 | ITMI\CONC_MAG\044-SM-10 | VALVULA SOLENOIDE SIMPLES
Pico | 044-FV-110 | 075UC04 | ITMI\CONC_MAG\044-SM-10 | VALVULA SOLENOIDE SIMPLES
Pico | 044-FV-115 | 075UC04 | ITMI\CONC_MAG\CONC_MAG_2\044-SM-11 | VALVULA SOLENOIDE SIMPLES
Pico | 044-FV-116 | 075UC04 | ITMI\CONC_MAG\CONC_MAG_2\044-SM-11 | VALVULA SOLENOIDE SIMPLES
Pico | 044-FV-121 | 075UC04 | ITMI\CONC_MAG\CONC_MAG_2\044-SM-12 | VALVULA SOLENOIDE SIMPLES
Pico | 044-FV-122 | 075UC04 | ITMI\CONC_MAG\CONC_MAG_2\044-SM-12 | VALVULA SOLENOIDE SIMPLES
Pico | 044-FV-127 | 075UC04 | ITMI\CONC_MAG\CONC_MAG_2\044-SM-13 | VALVULA SOLENOIDE SIMPLES
Pico | 044-FV-128 | 075UC04 | ITMI\CONC_MAG\CONC_MAG_2\044-SM-13 | VALVULA SOLENOIDE SIMPLES
Pico | 044-FV-133 | 075UC04 | ITMI\CONC_MAG\044-CX-18 | VALVULA SOLENOIDE
Pico | 044-FV-134 | 075UC04 | ITMI\CONC_MAG\044-CX-18 | VALVULA SOLENOIDE
Pico | 044-FV-135 | 075UC04 | ITMI\CONC_MAG\044-CX-18 | VALVULA SOLENOIDE
Pico | 044-FV-136 | 075UC04 | ITMI\CONC_MAG\044-CX-18 | VALVULA SOLENOIDE
Pico | 044-FV-137 | 075UC04 | ITMI\CONC_MAG\044-CX-18 | VALVULA SOLENOIDE
Pico | 044-FV-138 | 075UC04 | ITMI\CONC_MAG\044-CX-21 | VALVULA SOLENOIDE
Pico | 044-FV-139 | 075UC04 | ITMI\CONC_MAG\044-CX-21 | VALVULA SOLENOIDE
Pico | 044-FV-140 | 075UC04 | ITMI\CONC_MAG\044-CX-21 | VALVULA SOLENOIDE
Pico | 044-FV-159 | 075UC04 | ITMI\WDRE\044-HC-12 | VALVULA SOLENOIDE
Pico | 044-FV-160 | 075UC04 | ITMI\WDRE\044-HC-12 | VALVULA SOLENOIDE
Pico | 044-FV-161 | 075UC04 | ITMI\WDRE\044-HC-18 | VALVULA SOLENOIDE
Pico | 044-FV-163 | 075UC04 | ITMI\WDRE\044-HC-13 | VALVULA SOLENOIDE
Pico | 044-FV-164 | 075UC04 | ITMI\WDRE\044-HC-13 | VALVULA SOLENOIDE
Pico | 044-FV-165 | 075UC04 | ITMI\WDRE\044-HC-19 | VALVULA SOLENOIDE
Pico | 044-FV-167 | 075UC04 | ITMI\CONC_MAG\044-HC-14 | VALVULA SOLENOIDE
Pico | 044-FV-169 | 075UC04 | ITMI\WDRE\044-AM-21 | VALVULA SOLENOIDE
Pico | 044-FV-171 | 075UC04 | ITMI\WDRE\044-AM-22 | VALVULA SOLENOIDE
Pico | 044-FV-172 | 075UC04 | ITMI\CONC_MAG\044-AM-23 | VALVULA SOLENOIDE
Pico | 044-FV-173 | 075UC04 | ITMI\CONC_MAG\044-HC-15 | VALVULA SOLENOIDE
Pico | 044-FV-174 | 075UC04 | ITMI\CONC_MAG\044-AM-24 | VALVULA SOLENOIDE
Pico | 044-FV-175 | 075UC04 | ITMI\CONC_MAG\CONC_MAG_2\044-AM-26 | VALVULA SOLENOIDE
Pico | 044-FV-176 | 075UC04 | ITMI\CONC_MAG\CONC_MAG_2\044-AM-27 | VALVULA SOLENOIDE
Pico | 044-FV-179 | 075UC04 | ITMI\CONC_MAG\044-AM-25 | VALVULA SOLENOIDE
Pico | 044-FV-180 | 075UC04 | ITMI\CONC_MAG\044-AM-49 | VALVULA SOLENOIDE
Pico | 044-FV-181 | 075UC04 | ITMI\CONC_MAG\044-HC-16 | VALVULA SOLENOIDE
Pico | 044-FV-182 | 075UC04 | ITMI\CONC_MAG\044-HC-16 | VALVULA SOLENOIDE
Pico | 044-FV-183 | 075UC04 | ITMI\CONC_MAG\044-HC-17 | VALVULA SOLENOIDE
Pico | 044-FV-184 | 075UC04 | ITMI\CONC_MAG\044-HC-17 | VALVULA SOLENOIDE
Pico | 044-FV-185 | 075UC04 | ITMI\CONC_MAG\044-CX-21 | VALVULA SOLENOIDE
Pico | 044-FV-186 | 075UC04 | ITMI\CONC_MAG\044-CX-21 | VALVULA SOLENOIDE
Pico | 044-FV-187 | 075UC04 | ITMI\CONC_MAG\044-DT-24 | VALVULA SOLENOIDE
Pico | 044-FV-188 | 075UC04 | ITMI\CONC_MAG\044-DT-24 | VALVULA SOLENOIDE
Pico | 044-FV-189 | 075UC04 | ITMI\DESLAMAGEM\044-HC-04 | VALVULA SOLENOIDE
Pico | 044-FV-190 | 075UC04 | ITMI\DESLAMAGEM\044-HC-04 | VALVULA SOLENOIDE
Pico | 044-FV-191 | 075UC04 | ITMI\DESLAMAGEM\044-HC-05 | VALVULA SOLENOIDE
Pico | 044-FV-192 | 075UC04 | ITMI\DESLAMAGEM\044-HC-05 | VALVULA SOLENOIDE
Pico | 044-FV-193 | 075UC04 | ITMI\DESLAMAGEM\044-HC-06 | VALVULA SOLENOIDE
Pico | 044-FV-194 | 075UC04 | ITMI\DESLAMAGEM\044-HC-06 | VALVULA SOLENOIDE
Pico | 044-FV-195 | 075UC04 | ITMI\DESLAMAGEM\044-HC-06 | VALVULA SOLENOIDE
Pico | 044-FV-196 | 075UC04 | ITMI\DESLAMAGEM\044-HC-06 | VALVULA SOLENOIDE
Pico | 044-FV-197 | 075UC04 | ITMI\DESLAMAGEM\044-HC-07 | VALVULA SOLENOIDE
Pico | 044-FV-198 | 075UC04 | ITMI\DESLAMAGEM\044-HC-07 | VALVULA SOLENOIDE
Pico | 044-FV-199 | 075UC04 | ITMI\DESLAMAGEM\044-HC-07 | VALVULA SOLENOIDE
Pico | 044-FV-200 | 075UC04 | ITMI\DESLAMAGEM\044-HC-07 | VALVULA SOLENOIDE
Pico | 044-FV-201 | 075UC04 | ITMI\DESLAMAGEM\044-HC-08 | VALVULA SOLENOIDE
Pico | 044-FV-202 | 075UC04 | ITMI\DESLAMAGEM\044-HC-08 | VALVULA SOLENOIDE
Pico | 044-FV-203 | 075UC04 | ITMI\DESLAMAGEM\044-HC-08 | VALVULA SOLENOIDE
Pico | 044-FV-204 | 075UC04 | ITMI\DESLAMAGEM\044-HC-08 | VALVULA SOLENOIDE
Pico | 044-FV-205 | 075UC04 | ITMI\DESLAMAGEM\044-HC-09 | VALVULA SOLENOIDE
Pico | 044-FV-206 | 075UC04 | ITMI\DESLAMAGEM\044-HC-09 | VALVULA SOLENOIDE
Pico | 044-FV-207 | 075UC04 | ITMI\DESLAMAGEM\044-HC-09 | VALVULA SOLENOIDE
Pico | 044-FV-208 | 075UC04 | ITMI\DESLAMAGEM\044-HC-09 | VALVULA SOLENOIDE
Pico | 044-FV-209 | 075UC04 | ITMI\DESLAMAGEM\044-HC-10 | VALVULA SOLENOIDE
Pico | 044-FV-210 | 075UC04 | ITMI\DESLAMAGEM\044-HC-10 | VALVULA SOLENOIDE
Pico | 044-FV-211 | 075UC04 | ITMI\DESLAMAGEM\044-HC-10 | VALVULA SOLENOIDE
Pico | 044-FV-212 | 075UC04 | ITMI\DESLAMAGEM\044-HC-11 | VALVULA SOLENOIDE
Pico | 044-FV-213 | 075UC04 | ITMI\DESLAMAGEM\044-HC-11 | VALVULA SOLENOIDE
Pico | 044-FV-214 | 075UC04 | ITMI\DESLAMAGEM\044-HC-11 | VALVULA SOLENOIDE
Pico | 044-FV-217 | 075UC04 | ITMI\DESLAMAGEM\044-CX-06 | VALVULA SOLENOIDE
Pico | 044-FV-218 | 075UC04 | ITMI\DESLAMAGEM\044-CX-06 | VALVULA SOLENOIDE
Pico | 044-FV-219 | 075UC04 | ITMI\DESLAMAGEM\044-CX-07 | VALVULA SOLENOIDE
Pico | 044-FV-220 | 075UC04 | ITMI\DESLAMAGEM\044-CX-07 | VALVULA SOLENOIDE
Pico | 044-FV-221 | 075UC04 | ITMI\DESLAMAGEM\044-CX-08 | VALVULA SOLENOIDE
Pico | 044-FV-222 | 075UC04 | ITMI\DESLAMAGEM\044-CX-08 | VALVULA SOLENOIDE
Pico | 044-FV-223 | 075UC04 | ITMI\DESLAMAGEM\044-CX-09 | VALVULA SOLENOIDE
Pico | 044-FV-224 | 075UC04 | ITMI\DESLAMAGEM\044-CX-09 | VALVULA SOLENOIDE
Pico | 044-FV-225 | 075UC04 | ITMI\CONC_MAG\044-SM-05 | VALVULA SOLENOIDE SIMPLES
Pico | 044-FV-226 | 075UC04 | ITMI\CONC_MAG\044-SM-05 | VALVULA SOLENOIDE SIMPLES
Pico | 044-FV-227 | 075UC04 | ITMI\CONC_MAG\044-SM-06 | VALVULA SOLENOIDE SIMPLES
Pico | 044-FV-228 | 075UC04 | ITMI\CONC_MAG\044-SM-06 | VALVULA SOLENOIDE SIMPLES
Pico | 044-FV-229 | 075UC04 | ITMI\CONC_MAG\044-SM-07 | VALVULA SOLENOIDE SIMPLES
Pico | 044-FV-230 | 075UC04 | ITMI\CONC_MAG\044-SM-07 | VALVULA SOLENOIDE SIMPLES
Pico | 044-FV-231 | 075UC04 | ITMI\CONC_MAG\044-SM-08 | VALVULA SOLENOIDE SIMPLES
Pico | 044-FV-232 | 075UC04 | ITMI\CONC_MAG\044-SM-08 | VALVULA SOLENOIDE SIMPLES
Pico | 044-FV-233 | 075UC04 | ITMI\CONC_MAG\044-SM-09 | VALVULA SOLENOIDE SIMPLES
Pico | 044-FV-234 | 075UC04 | ITMI\CONC_MAG\044-SM-09 | VALVULA SOLENOIDE SIMPLES
Pico | 044-FV-235 | 075UC04 | ITMI\CONC_MAG\044-SM-10 | VALVULA SOLENOIDE SIMPLES
Pico | 044-FV-236 | 075UC04 | ITMI\CONC_MAG\044-SM-10 | VALVULA SOLENOIDE SIMPLES
Pico | 044-FV-237 | 075UC04 | ITMI\CONC_MAG\CONC_MAG_2\044-SM-11 | VALVULA SOLENOIDE SIMPLES
Pico | 044-FV-238 | 075UC04 | ITMI\CONC_MAG\CONC_MAG_2\044-SM-11 | VALVULA SOLENOIDE SIMPLES
Pico | 044-FV-239 | 075UC04 | ITMI\CONC_MAG\CONC_MAG_2\044-SM-12 | VALVULA SOLENOIDE SIMPLES
Pico | 044-FV-240 | 075UC04 | ITMI\CONC_MAG\CONC_MAG_2\044-SM-12 | VALVULA SOLENOIDE SIMPLES
Pico | 044-FV-241 | 075UC04 | ITMI\CONC_MAG\CONC_MAG_2\044-SM-13 | VALVULA SOLENOIDE SIMPLES
Pico | 044-FV-242 | 075UC04 | ITMI\CONC_MAG\CONC_MAG_2\044-SM-13 | VALVULA SOLENOIDE SIMPLES
Pico | 044-FV-243 | 075UC04 | ITMI\DESLAMAGEM\044-DT-01 | VALVULA SOLENOIDE
Pico | 044-FV-244 | 075UC04 | ITMI\DESLAMAGEM\044-DT-01 | VALVULA SOLENOIDE
Pico | 044-FV-255 | 075UC04 | ITMI\DESLAMAGEM\044-CX-43
Pico | 044-FV-256 | 075UC04 | ITMI\WDRE\044-SM-01
Pico | 044-FV-257 | 075UC04 | ITMI\WDRE\044-SM-01
Pico | 044-FV-258 | 075UC04 | ITMI\WDRE\044-SM-02
Pico | 044-FV-259 | 075UC04 | ITMI\WDRE\044-SM-02
Pico | 044-FV-260 | 075UC04 | ITMI\WDRE\044-SM-03
Pico | 044-FV-261 | 075UC04 | ITMI\WDRE\044-SM-03
Pico | 044-FV-262 | 075UC04 | ITMI\WDRE\044-SM-04
Pico | 044-FV-263 | 075UC04 | ITMI\WDRE\044-SM-04
Pico | 044-FV-264 | 075UC04 | ITMI\CONC_MAG\044-CX-16
Pico | 044-FV-265 | 075UC04 | ITMI\CONC_MAG\044-CX-17
Pico | 044-FV-266 | 075UC04 | ITMI\CONC_MAG\044-CX-18
Pico | 044-FV-267 | 075UC04 | ITMI\DESLAMAGEM\044-CX-10
Pico | 044-FV-268 | 075UC04 | ITMI\WDRE\044-CX-13
Pico | 044-FV-269 | 075UC04 | ITMI\WDRE\044-CX-12
Pico | 044-FV-270 | 075UC04 | ITMI\CONC_MAG\CONC_MAG_2\044-CX-19
Pico | 044-FY-001 | 075UC04 | ITMI\DESLAMAGEM\044-CX-06
Pico | 044-FY-003 | 075UC04 | ITMI\DESLAMAGEM\044-CX-07
Pico | 044-FY-005 | 075UC04 | ITMI\DESLAMAGEM\044-CX-08
Pico | 044-FY-006 | 075UC04 | ITMI\DESLAMAGEM\044-CX-10
Pico | 044-FY-008 | 075UC04 | ITMI\DESLAMAGEM\044-CX-09
Pico | 044-FY-009 | 075UC04 | ITMI\DESLAMAGEM\044-CX-11
Pico | 044-FY-013 | 075UC04 | ITMI\WDRE\044-CX-12
Pico | 044-FY-015 | 075UC04 | ITMI\WDRE\044-CX-14
Pico | 044-FY-017 | 075UC04 | ITMI\WDRE\044-CX-13
Pico | 044-FY-019 | 075UC04 | ITMI\WDRE\044-CX-15
Pico | 044-FY-021 | 075UC04 | ITMI\CONC_MAG\044-HC-14
Pico | 044-FY-023 | 075UC04 | ITMI\CONC_MAG\044-HC-15
Pico | 044-FY-025 | 075UC04 | ITMI\CONC_MAG\CONC_MAG_2\044-CX-19
Pico | 044-FY-027 | 075UC04 | ITMI\CONC_MAG\CONC_MAG_2\044-CX-20
Pico | 044-FY-040 | 075UC04 | ITMI\DESLAMAGEM\044-HC-04
Pico | 044-FY-041 | 075UC04 | ITMI\DESLAMAGEM\044-HC-05
Pico | 044-FY-042 | 075UC04 | ITMI\DESLAMAGEM\044-HC-06
Pico | 044-FY-043 | 075UC04 | ITMI\DESLAMAGEM\044-HC-07
Pico | 044-FY-044 | 075UC04 | ITMI\DESLAMAGEM\044-HC-08
Pico | 044-FY-045 | 075UC04 | ITMI\DESLAMAGEM\044-HC-09
Pico | 044-FY-048 | 075UC04 | ITMI\WDRE\044-HC-12
Pico | 044-FY-049 | 075UC04 | ITMI\WDRE\044-HC-13
Pico | 044-FY-050 | 075UC04 | ITMI\WDRE\044-HC-18
Pico | 044-FY-051 | 075UC04 | ITMI\WDRE\044-HC-19
Pico | 044-FYC-001 | 075UC04 | ITMI\DESLAMAGEM\044-HC-04 | ALIMENTAÇÃO DE ÁGUA DE DILUIÇÃO NO UNDERFLOW DA BATERIA DE HIDROCICLONE 044-HC-04
Pico | 044-FYC-002 | 075UC04 | ITMI\DESLAMAGEM\044-HC-05 | ALIMENTAÇÃO DE ÁGUA DE DILUIÇÃO NO UNDERFLOW DA BATERIA DE HIDROCICLONE 044-HC-05
Pico | 044-FYC-003 | 075UC04 | ITMI\DESLAMAGEM\044-HC-07 | ALIMENTAÇÃO DE ÁGUA DE DILUIÇÃO NO UNDERFLOW DA BATERIA DE HIDROCICLONE 044-HC-07
Pico | 044-FYC-004 | 075UC04 | ITMI\DESLAMAGEM\044-HC-11 | ALIMENTAÇÃO DE ÁGUA DE DILUIÇÃO NO UNDERFLOW DA BATERIA DE HIDROCICLONE 044-HC-11
Pico | 044-FYC-005 | 075UC04 | ITMI\DESLAMAGEM\044-HC-06 | ALIMENTAÇÃO DE ÁGUA DE DILUIÇÃO NO UNDERFLOW DA BATERIA DE HIDROCICLONE 044-HC-06
Pico | 044-FYC-006 | 075UC04 | ITMI\DESLAMAGEM\044-HC-10 | ALIMENTAÇÃO DE ÁGUA DE DILUIÇÃO NO UNDERFLOW DA BATERIA DE HIDROCICLONE 044-HC-10
Pico | 044-FYC-007 | 075UC04 | ITMI\DESLAMAGEM\044-CX-10 | CONTROLE DE NÍVEL DA CAIXA 044-CX-10 ATRAVÉS DA VELOCIDADE DAS BOMBAS
Pico | 044-FYC-009 | 075UC04 | ITMI\DESLAMAGEM\044-CX-11 | CONTROLE DE NÍVEL DA CAIXA 044-CX-10 ATRAVÉS DA VELOCIDADE DAS BOMBAS
Pico | 044-IIC-001 | 075UC04 | ITMI\CONC_MAG\044-SM-05
Pico | 044-IIC-002 | 075UC04 | ITMI\CONC_MAG\044-SM-06
Pico | 044-IIC-003 | 075UC04 | ITMI\CONC_MAG\044-SM-07
Pico | 044-IIC-004 | 075UC04 | ITMI\CONC_MAG\044-SM-08
Pico | 044-IIC-005 | 075UC04 | ITMI\CONC_MAG\044-SM-09
Pico | 044-IIC-006 | 075UC04 | ITMI\CONC_MAG\044-SM-10
Pico | 044-IIC-007 | 075UC04 | ITMI\CONC_MAG\CONC_MAG_2\044-SM-11
Pico | 044-IIC-008 | 075UC04 | ITMI\CONC_MAG\CONC_MAG_2\044-SM-12
Pico | 044-IIC-009 | 075UC04 | ITMI\CONC_MAG\CONC_MAG_2\044-SM-13
Pico | 044-IIT-001 | 075UC04 | ITMI\CONC_MAG\044-SM-05 | AJUSTE DE CAMPO MAGNÉTICO
Pico | 044-IIT-002 | 075UC04 | ITMI\CONC_MAG\044-SM-06 | AJUSTE DE CAMPO MAGNÉTICO
Pico | 044-IIT-003 | 075UC04 | ITMI\CONC_MAG\044-SM-07 | AJUSTE DE CAMPO MAGNÉTICO
Pico | 044-IIT-004 | 075UC04 | ITMI\CONC_MAG\044-SM-08 | AJUSTE DE CAMPO MAGNÉTICO
Pico | 044-IIT-005 | 075UC04 | ITMI\CONC_MAG\044-SM-09 | AJUSTE DE CAMPO MAGNÉTICO
Pico | 044-IIT-006 | 075UC04 | ITMI\CONC_MAG\044-SM-10 | AJUSTE DE CAMPO MAGNÉTICO
Pico | 044-IIT-007 | 075UC04 | ITMI\CONC_MAG\CONC_MAG_2\044-SM-11 | AJUSTE DE CAMPO MAGNÉTICO
Pico | 044-IIT-008 | 075UC04 | ITMI\CONC_MAG\CONC_MAG_2\044-SM-12 | POTENCIOMETRO CORRENTE ALTERNADA
Pico | 044-IIT-009 | 075UC04 | ITMI\CONC_MAG\CONC_MAG_2\044-SM-13 | MEDIDOR DE CORRENTE CONTÍNUA
Pico | 044-IIT-010 | 075UC04 | ITMI\CONC_MAG\CONC_MAG_2\044-SM-13 | MEDIDOR DE CORRENTE CONTÍNUA
Pico | 044-LIC-001 | 075UC04 | ITMI\DESLAMAGEM\044-CX-06 | CONTROLE DE NÍVEL DA CAIXA 044-CX-06 ATRAVÉS DA VELOCIDADE DAS BOMBAS
Pico | 044-LIC-001_002 | 075UC04 | ITMI\DESLAMAGEM\044-CX-06 | CONTROLE DE NÍVEL DA CAIXA 044-CX-06 ATRAVÉS DA MALHA 044-FIC-002
Pico | 044-LIC-002 | 075UC04 | ITMI\DESLAMAGEM\044-CX-07 | CONTROLE DE NÍVEL DA CAIXA 044-CX-07 ATRAVÉS DA VELOCIDADE DAS BOMBAS
Pico | 044-LIC-002_02 | 075UC04 | ITMI\DESLAMAGEM\044-CX-07 | CONTROLE DE NÍVEL DA CAIXA 044-CX-07 ATRAVÉS DA MALHA 044-FIC-004
Pico | 044-LIC-004 | 075UC04 | ITMI\DESLAMAGEM\044-CX-10 | CONTROLE DE DENSIDADE DA CAIXA 044-CX-10 ATRAVÉS DA MALHA 044-FIC-007
Pico | 044-LIC-004_02 | 075UC04 | ITMI\DESLAMAGEM\044-CX-10 | CONTROLE DE NÍVEL DA CAIXA 044-CX-10 ATRAVÉS DA MALHA 044-FIC-007
Pico | 044-LIC-006 | 075UC04 | ITMI\DESLAMAGEM\044-CX-11 | CONTROLE DE NÍVEL DA CAIXA 044-CX-11 ATRAVÉS DA VELOCIDADE DAS BOMBAS
Pico | 044-LIC-006_02 | 075UC04 | ITMI\DESLAMAGEM\044-CX-11 | CONTROLE DE NÍVEL DA CAIXA 044-CX-11 ATRAVÉS DA MALHA 044-FIC-010
Pico | 044-LIC-008_02 | 075UC04 | ITMI\WDRE\044-CX-12 | CONTROLE DE NÍVEL DA CAIXA 044-CX-12 ATRAVÉS DA MALHA 044-FIC-014
Pico | 044-LIC-009 | 075UC04 | ITMI\WDRE\044-CX-14 | CONTROLE DE NÍVEL DA CAIXA 044-CX-14 ATRAVÉS DA VELOCIDADE DAS BOMBAS
Pico | 044-LIC-009_02 | 075UC04 | ITMI\WDRE\044-CX-14 | CONTROLE DE NÍVEL DA CAIXA 044-CX-14 ATRAVÉS DA MALHA 044-FIC-016
Pico | 044-LIC-010_02 | 075UC04 | ITMI\WDRE\044-CX-13 | CONTROLE DE NÍVEL DA CAIXA 044-CX-13 ATRAVÉS DA MALHA 044-FIC-018
Pico | 044-LIC-011 | 075UC04 | ITMI\WDRE\044-CX-15 | CONTROLE DE NÍVEL DA CAIXA 044-CX-15 ATRAVÉS DA VELOCIDADE DAS BOMBAS
Pico | 044-LIC-011_02 | 075UC04 | ITMI\WDRE\044-CX-15 | CONTROLE DE NÍVEL DA CAIXA 044-CX-15 ATRAVÉS DA MALHA 044-FIC-020
Pico | 044-LIC-012 | 075UC04 | ITMI\CONC_MAG\044-CX-16 | CONTROLE DE NÍVEL DA CAIXA 044-CX-16 ATRAVÉS DA VELOCIDADE DAS BOMBAS
Pico | 044-LIC-012_02 | 075UC04 | ITMI\CONC_MAG\044-CX-16 | CONTROLE DE NÍVEL DA CAIXA 044-CX-16 ATRAVÉS DA MALHA 044-FIC-022
Pico | 044-LIC-013 | 075UC04 | ITMI\CONC_MAG\044-CX-17 | CONTROLE DE NÍVEL DA CAIXA 044-CX-17 ATRAVÉS DA VELOCIDADE DAS BOMBAS
Pico | 044-LIC-013_02 | 075UC04 | ITMI\CONC_MAG\044-CX-17 | CONTROLE DE NÍVEL DA CAIXA 044-CX-17 ATRAVÉS DA MALHA 044-FIC-024
Pico | 044-LIC-014 | 075UC04 | ITMI\CONC_MAG\CONC_MAG_2\044-CX-19 | CONTROLE DE NÍVEL DA CAIXA 044-CX-19 ATRAVÉS DA VELOCIDADE DAS BOMBAS
Pico | 044-LIC-014_02 | 075UC04 | ITMI\CONC_MAG\CONC_MAG_2\044-CX-19 | CONTROLE DE NÍVEL DA CAIXA 044-CX-19 ATRAVÉS DA MALHA 044-FIC-026
Pico | 044-LIC-015_01 | 075UC04 | ITMI\CONC_MAG\CONC_MAG_2\044-CX-20 | CONTROLE DE NÍVEL DA CAIXA 044-CX-20 ATRAVÉS DA VELOCIDADE DAS BOMBAS
Pico | 044-LIC-015_02 | 075UC04 | ITMI\CONC_MAG\CONC_MAG_2\044-CX-20 | CONTROLE DE NÍVEL DA CAIXA 044-CX-20 ATRAVÉS DA MALHA 044-FIC-028
Pico | 044-LIC-016 | 075UC04 | ITMI\CONC_MAG\044-CX-18 | CONTROLE DE NÍVEL DA CAIXA 044-CX-18 ATRAVÉS DA VELOCIDADE DAS BOMBAS
Pico | 044-LIC-016_02 | 075UC04 | ITMI\CONC_MAG\044-CX-18 | CONTROLE DE NÍVEL DA CAIXA 044-CX-18 ATRAVÉS DA MALHA 044-FIC-030
Pico | 044-LIC-017 | 075UC04 | ITMI\CONC_MAG\044-CX-21 | CONTROLE DE NÍVEL DA CAIXA 044-CX-21 ATRAVÉS DA VELOCIDADE DAS BOMBAS
Pico | 044-LIC-017_02 | 075UC04 | ITMI\CONC_MAG\044-CX-21 | CONTROLE DE NÍVEL DA CAIXA 044-CX-21 ATRAVÉS DA MALHA 044-FIC-032
Pico | 044-LIC-018 | 075UC04 | ITMI\WDRE\044-CX-12 | CONTROLE DE VAZÃO DE ÁGUA PARA CAIXA 044-CX-12
Pico | 044-LIC-019 | 075UC04 | ITMI\WDRE\044-CX-13 | CONTROLE DE VAZÃO DE POLPA PARA CAIXA 044-CX-12 ATRAVÉS DA MALHA 044-FIC-018
Pico | 044-LIC-020 | 075UC04 | ITMI\DESLAMAGEM\044-CX-43 | VÁLVULA DE CONTROLE DE NÍVEL DE POLPA
Pico | 044-LIC-022 | 075UC04 | ITMI\DESLAMAGEM\044-CX-43 | VÁLVULA DE CONTROLE DE NÍVEL DE POLPA
Pico | 044-LIT-001 | 075UC04 | ITMI\DESLAMAGEM\044-CX-06 | MEDIDOR DE NÍVEL DE POLPA
Pico | 044-LIT-002 | 075UC04 | ITMI\DESLAMAGEM\044-CX-07 | MEDIDOR DE NÍVEL DE POLPA
Pico | 044-LIT-003 | 075UC04 | ITMI\DESLAMAGEM\044-CX-08 | MEDIDOR DE NÍVEL DE POLPA
Pico | 044-LIT-004 | 075UC04 | ITMI\DESLAMAGEM\044-CX-10 | MEDIDOR DE NÍVEL DE POLPA
Pico | 044-LIT-005 | 075UC04 | ITMI\DESLAMAGEM\044-CX-09 | MEDIDOR DE NÍVEL DE POLPA
Pico | 044-LIT-006 | 075UC04 | ITMI\DESLAMAGEM\044-CX-11 | MEDIDOR DE NÍVEL DE POLPA
Pico | 044-LIT-007 | 075UC04 | ITMI\WDRE\044-CX-22 | MEDIDOR DE NÍVEL DE POLPA
Pico | 044-LIT-008 | 075UC04 | ITMI\WDRE\044-CX-12 | MEDIDOR DE NÍVEL DE POLPA
Pico | 044-LIT-009 | 075UC04 | ITMI\WDRE\044-CX-14 | MEDIDOR DE NÍVEL DE POLPA
Pico | 044-LIT-010 | 075UC04 | ITMI\WDRE\044-CX-13 | MEDIDOR DE NÍVEL DE POLPA
Pico | 044-LIT-011 | 075UC04 | ITMI\WDRE\044-CX-15 | MEDIDOR DE NÍVEL DE POLPA
Pico | 044-LIT-012 | 075UC04 | ITMI\CONC_MAG\044-CX-16 | MEDIDOR DE NÍVEL DE POLPA
Pico | 044-LIT-013 | 075UC04 | ITMI\CONC_MAG\044-CX-17 | MEDIDOR DE NÍVEL DE POLPA
Pico | 044-LIT-014 | 075UC04 | ITMI\CONC_MAG\CONC_MAG_2\044-CX-19 | MEDIDOR DE NÍVEL DE POLPA
Pico | 044-LIT-015 | 075UC04 | ITMI\CONC_MAG\CONC_MAG_2\044-CX-20 | MEDIDOR DE NÍVEL DE POLPA
Pico | 044-LIT-016 | 075UC04 | ITMI\CONC_MAG\044-CX-18 | MEDIDOR DE NÍVEL DE POLPA
Pico | 044-LIT-017 | 075UC04 | ITMI\CONC_MAG\044-CX-21 | MEDIDOR DE NÍVEL DE POLPA
Pico | 044-LIT-019 | 075UC04 | ITMI\DESLAMAGEM\044-CX-43 | MEDIDOR DE NÍVEL DE POLPA
Pico | 044-LT-018 | 075UC04 | ITMI\CONC_MAG\044-TC-46 | NÍVEL PILHA REJEITO
Pico | 044-PD-09 | 075UC04 | ITMI\WDRE\044-PD-09 | PENEIRA DESAGUADORA
Pico | 044-PD-10 | 075UC04 | ITMI\WDRE\044-PD-10 | PENEIRA DESAGUADORA
Pico | 044-PD-11 | 075UC04 | ITMI\CONC_MAG\044-PD-11 | PENEIRA DESAGUADORA
Pico | 044-PE-11 | 075UC04 | ITMI\WDRE\044-PE-11 | PENEIRA SECUNDÁRIA
Pico | 044-PE-11-M1 | 075UC04 | ITMI\WDRE\044-PE-11 | PENEIRA
Pico | 044-PE-11-M2 | 075UC04 | ITMI\WDRE\044-PE-11 | PENEIRA
Pico | 044-PE-12 | 075UC04 | ITMI\WDRE\044-PE-12 | PENEIRA SECUNDÁRIA
Pico | 044-PE-12-M1 | 075UC04 | ITMI\WDRE\044-PE-12 | PENEIRA
Pico | 044-PE-12-M2 | 075UC04 | ITMI\WDRE\044-PE-12 | PENEIRA
Pico | 044-PIC-005 | 075UC04 | ITMI\DESLAMAGEM\044-CX-08 | CONTROLE DE NÍVEL PARA A CAIXA 044-CX-08
Pico | 044-PIC-007 | 075UC04 | ITMI\DESLAMAGEM\044-CX-09 | CONTROLE DE NÍVEL PARA A CAIXA 044-CX-09
Pico | 044-PIC-009 | 075UC04 | ITMI\WDRE\044-CX-12 | CONTROLE DE NÍVEL DA CAIXA 044-CX-12 ATRAVÉS DA VELOCIDADE DAS BOMBAS
Pico | 044-PIC-010 | 075UC04 | ITMI\WDRE\044-CX-13 | CONTROLE DE NÍVEL DA CAIXA 044-CX-13 ATRAVÉS DA VELOCIDADE DAS BOMBAS
Pico | 044-PIT-001 | 075UC04 | ITMI\DESLAMAGEM\044-HC-04 | MEDIDOR DE PRESSÃO
Pico | 044-PIT-002 | 075UC04 | ITMI\DESLAMAGEM\044-HC-06 | MEDIDOR DE PRESSÃO
Pico | 044-PIT-003 | 075UC04 | ITMI\DESLAMAGEM\044-HC-05 | MEDIDOR DE PRESSÃO
Pico | 044-PIT-004 | 075UC04 | ITMI\DESLAMAGEM\044-HC-07 | MEDIDOR DE PRESSÃO
Pico | 044-PIT-005 | 075UC04 | ITMI\DESLAMAGEM\044-HC-08 | MEDIDOR DE PRESSÃO
Pico | 044-PIT-006 | 075UC04 | ITMI\DESLAMAGEM\044-HC-10 | MEDIDOR DE PRESSÃO
Pico | 044-PIT-007 | 075UC04 | ITMI\DESLAMAGEM\044-HC-09 | MEDIDOR DE PRESSÃO
Pico | 044-PIT-008 | 075UC04 | ITMI\DESLAMAGEM\044-HC-11 | MEDIDOR DE PRESSÃO
Pico | 044-PIT-009 | 075UC04 | ITMI\WDRE\044-HC-12 | MEDIDOR DE PRESSÃO
Pico | 044-PIT-010 | 075UC04 | ITMI\WDRE\044-HC-13 | MEDIDOR DE PRESSÃO
Pico | 044-PIT-011 | 075UC04 | ITMI\CONC_MAG\044-HC-14 | MEDIDOR DE PRESSÃO
Pico | 044-PIT-012 | 075UC04 | ITMI\CONC_MAG\044-HC-15 | MEDIDOR DE PRESSÃO
Pico | 044-PIT-013 | 075UC04 | ITMI\WDRE\044-HC-18 | MEDIDOR DE PRESSÃO
Pico | 044-PIT-014 | 075UC04 | ITMI\WDRE\044-HC-19 | MEDIDOR DE PRESSÃO
Pico | 044-PIT-015 | 075UC04 | ITMI\CONC_MAG\044-HC-16 | MEDIDOR DE PRESSÃO
Pico | 044-PIT-016 | 075UC04 | ITMI\CONC_MAG\044-HC-17 | MEDIDOR DE PRESSÃO
Pico | 044-PIT-017 | 075UC04 | ITMI\CONC_MAG\CONC_MAG_2\044-SM-11
Pico | 044-PIT-018 | 075UC04 | ITMI\CONC_MAG\CONC_MAG_2\044-SM-12
Pico | 044-SIC-013 | 075UC04 | ITMI\WDRE\044-SM-01
Pico | 044-SIC-014 | 075UC04 | ITMI\WDRE\044-SM-02
Pico | 044-SIC-015 | 075UC04 | ITMI\WDRE\044-SM-03
Pico | 044-SIC-016 | 075UC04 | ITMI\WDRE\044-SM-04
Pico | 044-SIC-033 | 075UC04 | ITMI\CONC_MAG\044-SM-05
Pico | 044-SIC-034 | 075UC04 | ITMI\CONC_MAG\044-SM-06
Pico | 044-SIC-035 | 075UC04 | ITMI\CONC_MAG\044-SM-07
Pico | 044-SIC-036 | 075UC04 | ITMI\CONC_MAG\044-SM-08
Pico | 044-SIC-037 | 075UC04 | ITMI\CONC_MAG\044-SM-09
Pico | 044-SIC-038 | 075UC04 | ITMI\CONC_MAG\044-SM-10
Pico | 044-SIC-039 | 075UC04 | ITMI\CONC_MAG\CONC_MAG_2\044-SM-11
Pico | 044-SIC-040 | 075UC04 | ITMI\CONC_MAG\CONC_MAG_2\044-SM-12
Pico | 044-SIC-041 | 075UC04 | ITMI\CONC_MAG\CONC_MAG_2\044-SM-13
Pico | 044-SM-01 | 075UC04 | ITMI\WDRE\044-SM-01 | SEPARADOR MAGNÉTICO
Pico | 044-SM-02 | 075UC04 | ITMI\WDRE\044-SM-02 | SEPARADOR MAGNÉTICO
Pico | 044-SM-03 | 075UC04 | ITMI\WDRE\044-SM-03 | SEPARADOR MAGNÉTICO
Pico | 044-SM-04 | 075UC04 | ITMI\WDRE\044-SM-04 | SEPARADOR MAGNÉTICO
Pico | 044-SM-05 | 075UC04 | ITMI\CONC_MAG\044-SM-05 | SEPARADOR MAGNÉTICO
Pico | 044-SM-05-M1 | 075UC04 | ITMI\CONC_MAG\044-SM-05 | SEPARADOR MAGNÉTICO
Pico | 044-SM-05-M2 | 075UC04 | ITMI\CONC_MAG\044-SM-05 | SEPARADOR MAGNÉTICO
Pico | 044-SM-06 | 075UC04 | ITMI\CONC_MAG\044-SM-06 | SEPARADOR MAGNÉTICO
Pico | 044-SM-06-M1 | 075UC04 | ITMI\CONC_MAG\044-SM-06 | SEPARADOR MAGNÉTICO
Pico | 044-SM-06-M2 | 075UC04 | ITMI\CONC_MAG\044-SM-06 | SEPARADOR MAGNÉTICO
Pico | 044-SM-07 | 075UC04 | ITMI\CONC_MAG\044-SM-07 | SEPARADOR MAGNÉTICO
Pico | 044-SM-07-M1 | 075UC04 | ITMI\CONC_MAG\044-SM-07 | SEPARADOR MAGNÉTICO
Pico | 044-SM-07-M2 | 075UC04 | ITMI\CONC_MAG\044-SM-07 | SEPARADOR MAGNÉTICO
Pico | 044-SM-08 | 075UC04 | ITMI\CONC_MAG\044-SM-08 | SEPARADOR MAGNÉTICO
Pico | 044-SM-08-M1 | 075UC04 | ITMI\CONC_MAG\044-SM-08 | SEPARADOR MAGNÉTICO
Pico | 044-SM-08-M2 | 075UC04 | ITMI\CONC_MAG\044-SM-08 | SEPARADOR MAGNÉTICO
Pico | 044-SM-09 | 075UC04 | ITMI\CONC_MAG\044-SM-09 | SEPARADOR MAGNÉTICO
Pico | 044-SM-09-M1 | 075UC04 | ITMI\CONC_MAG\044-SM-09 | SEPARADOR MAGNÉTICO
Pico | 044-SM-09-M2 | 075UC04 | ITMI\CONC_MAG\044-SM-09 | SEPARADOR MAGNÉTICO
Pico | 044-SM-10 | 075UC04 | ITMI\CONC_MAG\044-SM-10 | SEPARADOR MAGNÉTICO
Pico | 044-SM-10-M1 | 075UC04 | ITMI\CONC_MAG\044-SM-10 | SEPARADOR MAGNÉTICO
Pico | 044-SM-10-M2 | 075UC04 | ITMI\CONC_MAG\044-SM-10 | SEPARADOR MAGNÉTICO
Pico | 044-SM-11 | 075UC04 | ITMI\CONC_MAG\CONC_MAG_2\044-SM-11 | SEPARADOR MAGNÉTICO
Pico | 044-SM-11-M1 | 075UC04 | ITMI\CONC_MAG\CONC_MAG_2\044-SM-11 | SEPARADOR MAGNÉTICO
Pico | 044-SM-11-M2 | 075UC04 | ITMI\CONC_MAG\CONC_MAG_2\044-SM-11 | SEPARADOR MAGNÉTICO
Pico | 044-SM-12 | 075UC04 | ITMI\CONC_MAG\CONC_MAG_2\044-SM-12 | SEPARADOR MAGNÉTICO
Pico | 044-SM-12-M1 | 075UC04 | ITMI\CONC_MAG\CONC_MAG_2\044-SM-12 | SEPARADOR MAGNÉTICO
Pico | 044-SM-12-M2 | 075UC04 | ITMI\CONC_MAG\CONC_MAG_2\044-SM-12 | SEPARADOR MAGNÉTICO
Pico | 044-SM-13 | 075UC04 | ITMI\CONC_MAG\CONC_MAG_2\044-SM-13 | SEPARADOR MAGNÉTICO
Pico | 044-SM-13-M1 | 075UC04 | ITMI\CONC_MAG\CONC_MAG_2\044-SM-13 | SEPARADOR MAGNÉTICO
Pico | 044-SM-13-M2 | 075UC04 | ITMI\CONC_MAG\CONC_MAG_2\044-SM-13 | SEPARADOR MAGNÉTICO
Pico | 044-SV-007 | 075UC04 | ITMI\DESLAMAGEM\044-CX-10 | VALVULA SOLENOIDE
Pico | 044-SV-008 | 075UC04 | ITMI\DESLAMAGEM\044-CX-10 | VALVULA SOLENOIDE
Pico | 044-SV-011 | 075UC04 | ITMI\DESLAMAGEM\044-CX-11 | VALVULA SOLENOIDE
Pico | 044-SV-012 | 075UC04 | ITMI\DESLAMAGEM\044-CX-11 | VALVULA SOLENOIDE
Pico | 044-SV-021 | 075UC04 | ITMI\WDRE\044-CX-15 | VALVULA SOLENOIDE
Pico | 044-SV-022 | 075UC04 | ITMI\WDRE\044-CX-15 | VALVULA SOLENOIDE
Pico | 044-TC-44 | 075UC04 | ITMI\WDRE\044-TC-44 | TRANSPORTADOR CORREIA
Pico | 044-TC-45 | 075UC04 | ITMI\WDRE\044-TC-45 | PENEIRA DESAGUADORA
Pico | 044-TC-46 | 075UC04 | ITMI\CONC_MAG\044-TC-46 | SEPARADOR MAGNÉTICO
Pico | 044-TE-007 | 075UC04 | ITMI\DESLAMAGEM\044-CX-06 | TEMPERATURA ALTA MANCAL DIREITO
Pico | 044-TE-008 | 075UC04 | ITMI\DESLAMAGEM\044-CX-06 | TEMPERATURA ALTA MANCAL ESQUERDO
Pico | 044-TE-015 | 075UC04 | ITMI\DESLAMAGEM\044-CX-06 | TEMPERATURA ALTA MANCAL DIREITO
Pico | 044-TE-016 | 075UC04 | ITMI\DESLAMAGEM\044-CX-06 | TEMPERATURA ALTA MANCAL ESQUERDO
Pico | 044-TE-023 | 075UC04 | ITMI\DESLAMAGEM\044-CX-07 | TEMPERATURA ALTA MANCAL DIREITO
Pico | 044-TE-024 | 075UC04 | ITMI\DESLAMAGEM\044-CX-07 | TEMPERATURA ALTA MANCAL ESQUERDO
Pico | 044-TE-031 | 075UC04 | ITMI\DESLAMAGEM\044-CX-07 | TEMPERATURA ALTA MANCAL DIREITO
Pico | 044-TE-032 | 075UC04 | ITMI\DESLAMAGEM\044-CX-07 | TEMPERATURA ALTA MANCAL ESQUERDO
Pico | 044-TE-138 | 075UC04 | ITMI\CONC_MAG\CONC_MAG_2\044-SM-13 | SENSOR DE TEMPERATURA BOBINA 1
Pico | 044-TE-140 | 075UC04 | ITMI\CONC_MAG\CONC_MAG_2\044-SM-13 | SENSOR DE TEMPERATURA BOBINA 2
Pico | 044-TE-142 | 075UC04 | ITMI\CONC_MAG\CONC_MAG_2\044-SM-13 | SENSOR DE TEMPERATURA BOBINA 3
Pico | 044-TE-171 | 075UC04 | ITMI\DESLAMAGEM\044-CX-08 | TEMPERATURA ALTA MANCAL DIREITO
Pico | 044-TE-172 | 075UC04 | ITMI\DESLAMAGEM\044-CX-08 | TEMPERATURA ALTA MANCAL ESQUERDO
Pico | 044-TE-173 | 075UC04 | ITMI\DESLAMAGEM\044-CX-08 | TEMPERATURA ALTA MANCAL DIREITO
Pico | 044-TE-174 | 075UC04 | ITMI\DESLAMAGEM\044-CX-08 | TEMPERATURA ALTA MANCAL ESQUERDO
Pico | 044-TE-175 | 075UC04 | ITMI\DESLAMAGEM\044-CX-09 | TEMPERATURA ALTA MANCAL DIREITO
Pico | 044-TE-176 | 075UC04 | ITMI\DESLAMAGEM\044-CX-09 | TEMPERATURA ALTA MANCAL ESQUERDO
Pico | 044-TE-177 | 075UC04 | ITMI\DESLAMAGEM\044-CX-09 | TEMPERATURA ALTA MANCAL DIREITO
Pico | 044-TE-178 | 075UC04 | ITMI\DESLAMAGEM\044-CX-09 | TEMPERATURA ALTA MANCAL ESQUERDO
Pico | 044-TIT-057 | 075UC04 | ITMI\CONC_MAG\044-SM-05 | TEMPERATURA ALTA BOBINA 1
Pico | 044-TIT-059 | 075UC04 | ITMI\CONC_MAG\044-SM-05 | TEMPERATURA ALTA BOBINA 2
Pico | 044-TIT-061 | 075UC04 | ITMI\CONC_MAG\044-SM-05 | TEMPERATURA ALTA BOBINA 3
Pico | 044-TIT-063 | 075UC04 | ITMI\CONC_MAG\044-SM-05 | TEMPERATURA ALTA BOBINA 4
Pico | 044-TIT-065 | 075UC04 | ITMI\CONC_MAG\044-SM-05 | TEMPERATURA ALTA ENTRADA ÁGUA TROCADOR DE CALOR
Pico | 044-TIT-066 | 075UC04 | ITMI\CONC_MAG\044-SM-05 | TEMPERATURA ALTA SAÍDA ÁGUA TROCADOR DE CALOR
Pico | 044-TIT-067 | 075UC04 | ITMI\CONC_MAG\044-SM-06 | TEMPERATURA ALTA BOBINA 1
Pico | 044-TIT-069 | 075UC04 | ITMI\CONC_MAG\044-SM-06 | TEMPERATURA ALTA BOBINA 2
Pico | 044-TIT-071 | 075UC04 | ITMI\CONC_MAG\044-SM-06 | TEMPERATURA ALTA BOBINA 3
Pico | 044-TIT-073 | 075UC04 | ITMI\CONC_MAG\044-SM-06 | TEMPERATURA ALTA BOBINA 4
Pico | 044-TIT-075 | 075UC04 | ITMI\CONC_MAG\044-SM-06 | TEMPERATURA ALTA ENTRADA ÁGUA TROCADOR DE CALOR
Pico | 044-TIT-076 | 075UC04 | ITMI\CONC_MAG\044-SM-06 | TEMPERATURA ALTA ENTRADA ÁGUA TROCADOR DE CALOR
Pico | 044-TIT-077 | 075UC04 | ITMI\CONC_MAG\044-SM-07 | TEMPERATURA ALTA BOBINA 1
Pico | 044-TIT-079 | 075UC04 | ITMI\CONC_MAG\044-SM-07 | TEMPERATURA ALTA BOBINA 2
Pico | 044-TIT-081 | 075UC04 | ITMI\CONC_MAG\044-SM-07 | TEMPERATURA ALTA BOBINA 3
Pico | 044-TIT-083 | 075UC04 | ITMI\CONC_MAG\044-SM-07 | TEMPERATURA ALTA BOBINA 4
Pico | 044-TIT-085 | 075UC04 | ITMI\CONC_MAG\044-SM-07 | TEMPERATURA ALTA ENTRADA ÁGUA TROCADOR DE CALOR
Pico | 044-TIT-086 | 075UC04 | ITMI\CONC_MAG\044-SM-07 | TEMPERATURA ALTA SAÍDA ÁGUA TROCADOR DE CALOR
Pico | 044-TIT-087 | 075UC04 | ITMI\CONC_MAG\044-SM-08 | TEMPERATURA ALTA BOBINA 1
Pico | 044-TIT-089 | 075UC04 | ITMI\CONC_MAG\044-SM-08 | TEMPERATURA ALTA BOBINA 2
Pico | 044-TIT-091 | 075UC04 | ITMI\CONC_MAG\044-SM-08 | TEMPERATURA ALTA BOBINA 3
Pico | 044-TIT-093 | 075UC04 | ITMI\CONC_MAG\044-SM-08 | TEMPERATURA ALTA BOBINA 4
Pico | 044-TIT-095 | 075UC04 | ITMI\CONC_MAG\044-SM-08 | TEMPERATURA ALTA ENTRADA ÁGUA TROCADOR DE CALOR
Pico | 044-TIT-096 | 075UC04 | ITMI\CONC_MAG\044-SM-08 | TEMPERATURA ALTA SAÍDA ÁGUA TROCADOR DE CALOR
Pico | 044-TIT-097 | 075UC04 | ITMI\CONC_MAG\044-SM-09 | TEMPERATURA ALTA BOBINA 1
Pico | 044-TIT-099 | 075UC04 | ITMI\CONC_MAG\044-SM-09 | TEMPERATURA ALTA BOBINA 2
Pico | 044-TIT-101 | 075UC04 | ITMI\CONC_MAG\044-SM-09 | TEMPERATURA ALTA BOBINA 3
Pico | 044-TIT-103 | 075UC04 | ITMI\CONC_MAG\044-SM-09 | TEMPERATURA ALTA BOBINA 4
Pico | 044-TIT-105 | 075UC04 | ITMI\CONC_MAG\044-SM-09 | TEMPERATURA ALTA ENTRADA ÁGUA TROCADOR DE CALOR
Pico | 044-TIT-106 | 075UC04 | ITMI\CONC_MAG\044-SM-09 | TEMPERATURA ALTA ENTRADA ÁGUA TROCADOR DE CALOR
Pico | 044-TIT-107 | 075UC04 | ITMI\CONC_MAG\044-SM-10 | TEMPERATURA ALTA BOBINA 1
Pico | 044-TIT-109 | 075UC04 | ITMI\CONC_MAG\044-SM-10 | TEMPERATURA ALTA BOBINA 2
Pico | 044-TIT-111 | 075UC04 | ITMI\CONC_MAG\044-SM-10 | TEMPERATURA ALTA BOBINA 3
Pico | 044-TIT-113 | 075UC04 | ITMI\CONC_MAG\044-SM-10 | TEMPERATURA ALTA BOBINA 4
Pico | 044-TIT-115 | 075UC04 | ITMI\CONC_MAG\044-SM-10 | TEMPERATURA ALTA ENTRADA ÁGUA TROCADOR DE CALOR
Pico | 044-TIT-116 | 075UC04 | ITMI\CONC_MAG\044-SM-10 | TEMPERATURA ALTA SAÍDA ÁGUA TROCADOR DE CALOR
Pico | 044-TIT-117 | 075UC04 | ITMI\CONC_MAG\CONC_MAG_2\044-SM-11 | TEMPERATURA ALTA BOBINA 1
Pico | 044-TIT-119 | 075UC04 | ITMI\CONC_MAG\CONC_MAG_2\044-SM-11 | TEMPERATURA ALTA BOBINA 2
Pico | 044-TIT-121 | 075UC04 | ITMI\CONC_MAG\CONC_MAG_2\044-SM-11 | TEMPERATURA ALTA BOBINA 3
Pico | 044-TIT-123 | 075UC04 | ITMI\CONC_MAG\CONC_MAG_2\044-SM-11 | TEMPERATURA ALTA BOBINA 4
Pico | 044-TIT-125 | 075UC04 | ITMI\CONC_MAG\CONC_MAG_2\044-SM-11 | TEMPERATURA ALTA ENTRADA ÁGUA TROCADOR DE CALOR
Pico | 044-TIT-126 | 075UC04 | ITMI\CONC_MAG\CONC_MAG_2\044-SM-11 | TEMPERATURA ALTA SAÍDA ÁGUA TROCADOR DE CALOR
Pico | 044-TIT-127 | 075UC04 | ITMI\CONC_MAG\CONC_MAG_2\044-SM-12 | TEMPERATURA ALTA BOBINA 1
Pico | 044-TIT-129 | 075UC04 | ITMI\CONC_MAG\CONC_MAG_2\044-SM-12 | TEMPERATURA ALTA BOBINA 2
Pico | 044-TIT-131 | 075UC04 | ITMI\CONC_MAG\CONC_MAG_2\044-SM-12 | TEMPERATURA ALTA BOBINA 3
Pico | 044-TIT-133 | 075UC04 | ITMI\CONC_MAG\CONC_MAG_2\044-SM-12 | TEMPERATURA ALTA BOBINA 4
Pico | 044-TIT-135 | 075UC04 | ITMI\CONC_MAG\CONC_MAG_2\044-SM-12 | TEMPERATURA ALTA ENTRADA ÁGUA TROCADOR DE CALOR
Pico | 044-TIT-136 | 075UC04 | ITMI\CONC_MAG\CONC_MAG_2\044-SM-12 | TEMPERATURA ALTA SAÍDA ÁGUA TROCADOR DE CALOR
Pico | 044-TIT-137 | 075UC04 | ITMI\CONC_MAG\CONC_MAG_2\044-SM-13 | SENSOR DE TEMPERATURA ÓLEO BOBINA 1
Pico | 044-TIT-139 | 075UC04 | ITMI\CONC_MAG\CONC_MAG_2\044-SM-13 | SENSOR DE TEMPERATURA ÓLEO BOBINA 2
Pico | 044-TIT-141 | 075UC04 | ITMI\CONC_MAG\CONC_MAG_2\044-SM-13 | SENSOR DE TEMPERATURA ÓLEO BOBINA 3
Pico | 044-TIT-143 | 075UC04 | ITMI\CONC_MAG\CONC_MAG_2\044-SM-13 | SENSOR DE TEMPERATURA ÓLEO BOBINA 4
Pico | 044-TIT-145 | 075UC04 | ITMI\CONC_MAG\CONC_MAG_2\044-SM-13 | SENSOR DE TEMPERATURA BOBINA 4
Pico | 044-TIT-146 | 075UC04 | ITMI\CONC_MAG\CONC_MAG_2\044-SM-13 | SENSOR DE TEMPERATURA BOBINA 4
Pico | 044-WIT-001 | 075UC04 | ITMI\WDRE\044-TC-45 | TRANSMISSOR DE VAZÃO (VEM ITMI)
Pico | 044-WQI-001 | 075UC04 | ITMI\WDRE\044-TC-45 | SISTEMA DE PESAGEM DO 023-TC-10
Pico | 044_DIC_001 | 075UC04 | ITMI\OPTPROCESS
Pico | 044_DIC_002 | 075UC04 | ITMI\OPTPROCESS
Pico | 044_FIC_002 | 075UC04 | ITMI\OPTPROCESS
Pico | 044_FIC_004 | 075UC04 | ITMI\OPTPROCESS
Pico | 044_FV_189 | 075UC04 | ITMI\OPTPROCESS
Pico | 044_FV_190 | 075UC04 | ITMI\OPTPROCESS
Pico | 044_FV_191 | 075UC04 | ITMI\OPTPROCESS
Pico | 044_FV_192 | 075UC04 | ITMI\OPTPROCESS
Pico | 044_FV_193 | 075UC04 | ITMI\OPTPROCESS
Pico | 044_FV_194 | 075UC04 | ITMI\OPTPROCESS
Pico | 044_FV_195 | 075UC04 | ITMI\OPTPROCESS
Pico | 044_FV_196 | 075UC04 | ITMI\OPTPROCESS
Pico | 044_FV_197 | 075UC04 | ITMI\OPTPROCESS
Pico | 044_FV_198 | 075UC04 | ITMI\OPTPROCESS
Pico | 044_FV_199 | 075UC04 | ITMI\OPTPROCESS
Pico | 044_FV_200 | 075UC04 | ITMI\OPTPROCESS
Pico | 044_FV_201 | 075UC04 | ITMI\OPTPROCESS
Pico | 044_FV_202 | 075UC04 | ITMI\OPTPROCESS
Pico | 044_FV_203 | 075UC04 | ITMI\OPTPROCESS
Pico | 044_FV_204 | 075UC04 | ITMI\OPTPROCESS
Pico | 044_FV_205 | 075UC04 | ITMI\OPTPROCESS
Pico | 044_FV_206 | 075UC04 | ITMI\OPTPROCESS
Pico | 044_FV_207 | 075UC04 | ITMI\OPTPROCESS
Pico | 044_FV_208 | 075UC04 | ITMI\OPTPROCESS
Pico | 044_PIC_005 | 075UC04 | ITMI\OPTPROCESS
Pico | 044_PIC_007 | 075UC04 | ITMI\OPTPROCESS
Pico | 062-BU-27 | 075UC04 | ITMI\UTILIDADES\062-BU-27 | BOMBA DE ÁGUA NOVA
Pico | 062-BU-27R | 075UC04 | ITMI\UTILIDADES\062-BU-27R | BOMBA DE ÁGUA NOVA
Pico | 062-FIT-004 | 075UC04 | ITMI\UTILIDADES\062-FIT-004 | MEDIDOR DE VAZÃO DE ÁGUA DILUIÇÃO
Pico | 062-FV-001 | 075UC04 | ITMI\UTILIDADES\062-RU-01
Pico | 062-LCV-001 | 075UC04 | ITMI\UTILIDADES\062-RU-01
Pico | 075-UC-02_COM | 075UC04 | ITMI\COMUNICACAO
Pico | 075-UC-05_COM | 075UC04 | ITMI\COMUNICACAO
Pico | 075-UC-09_COM | 075UC04 | ITMI\COMUNICACAO
Pico | ALARME_NOBREAK | 075UC04 | ITMI\ALARMES
Pico | ALARME_SUBESTAÇÃO | 075UC04
Pico | ALARMES_CRITICOS | 075UC04 | ITMI\ALARMES
Pico | AUT_RU01 | 075UC04 | ITMI\UTILIDADES\062-RU-01
Pico | CFC(1) | 075UC04 | ITMI\WDRE
Pico | FRONTEIRA | 075UC04 | ITMI
Pico | ILUMINACAO_CONC_MAG | 075UC04 | ITMI\CONC_MAG
Pico | INVERSOR ALTIVAR | 075UC04 | ITMI\075-SE-04
Pico | INVERSOR WEG | 075UC04 | ITMI\075-SE-04
Pico | MODBUS-UC04-REDE-1 | 075UC04 | ITMI\075-SE-04
Pico | MODBUS-UC04-REDE-2 | 075UC04 | ITMI\075-SE-04
Pico | PROFIBUS-UC04_DIAG | 075UC04 | ITMI\COMUNICACAO
Pico | RELE SIMOCODE | 075UC04 | ITMI\075-SE-04
Pico | REVEZAMENTO | 075UC04 | ITMI\BOMBAS
Pico | TESTE | 075UC04 | ITMI
Pico | 045-AG-01 | 075UC05 | ITMI\FLOTACAO\045-TQ-01 | AGITADOR
Pico | 045-AG-02 | 075UC05 | ITMI\FLOTACAO\045-TQ-02 | AGITADOR
Pico | 045-AG-03 | 075UC05 | ITMI\FLOTACAO\045-CN-01 | AGITADOR
Pico | 045-AG-04 | 075UC05 | ITMI\FLOTACAO\045-CN-02 | AGITADOR
Pico | 045-AIC-001 | 075UC05 | ITMI\FLOTACAO\045-CN-01 | CONTROLE DE MALHA PID
Pico | 045-AIC-002 | 075UC05 | ITMI\FLOTACAO\045-CN-02 | CONTROLE DE MALHA PID
Pico | 045-AIC-003 | 075UC05 | ITMI\FLOTACAO\FLOTACAO_GERAL\045-EJ-05 | CONTROLE DE MALHA PID
Pico | 045-AIC-004 | 075UC05 | ITMI\FLOTACAO\FLOTACAO_GERAL\045-EJ-06 | CONTROLE DE MALHA PID
Pico | 045-AIC-005 | 075UC05 | ITMI\FLOTACAO\FLOTACAO_GERAL\045-EJ-07 | CONTROLE DE MALHA PID
Pico | 045-AIC-006 | 075UC05 | ITMI\FLOTACAO\FLOTACAO_GERAL\045-EJ-08 | CONTROLE DE MALHA PID
Pico | 045-AIT-001 | 075UC05 | ITMI\FLOTACAO\045-CN-01 | MEDIDOR DE PH
Pico | 045-AIT-001RES | 075UC05 | ITMI\FLOTACAO\045-CN-01
Pico | 045-AIT-002 | 075UC05 | ITMI\FLOTACAO\045-CN-02 | ANALISADOR DE PH
Pico | 045-AIT-002R | 075UC05 | ITMI\FLOTACAO\045-CN-02
Pico | 045-AIT-CF-01M1 | 075UC05 | ITMI\FLOTACAO\045-CF-01
Pico | 045-AIT-CF-02M1 | 075UC05 | ITMI\FLOTACAO\045-CF-02
Pico | 045-AM-32 | 075UC05 | ITMI\FLOTACAO\045-AM-32 | AMOSTRADOR
Pico | 045-AM-32 (NOVO) | 075UC05 | ITMI\FLOTACAO\045-AM-32
Pico | 045-AM-33 | 075UC05 | ITMI\FLOTACAO\045-AM-33 | AMOSTRADOR
Pico | 045-AM-33 (NOVO) | 075UC05 | ITMI\FLOTACAO\045-AM-33
Pico | 045-AM-40 | 075UC05 | ITMI\FLOTACAO\FLOTACAO_COLUNA\045-AM-40 | AMOSTRADOR
Pico | 045-AM-41 | 075UC05 | ITMI\FLOTACAO\FLOTACAO_COLUNA\045-AM-41 | AMOSTRADOR
Pico | 045-BP-23 | 075UC05 | ITMI\FLOTACAO\045-TQ-01 | BOMBA DE POLPA
Pico | 045-BP-23R | 075UC05 | ITMI\FLOTACAO\045-TQ-01 | BOMBA DE POLPA
Pico | 045-BP-24 | 075UC05 | ITMI\FLOTACAO\045-TQ-02 | BOMBA DE POLPA
Pico | 045-BP-24R | 075UC05 | ITMI\FLOTACAO\045-TQ-02 | BOMBA DE POLPA
Pico | 045-BP-25 | 075UC05 | ITMI\FLOTACAO\045-CX-23 | BOMBA DE POLPA
Pico | 045-BP-25R | 075UC05 | ITMI\FLOTACAO\045-CX-23 | BOMBA DE POLPA
Pico | 045-BP-26 | 075UC05 | ITMI\FLOTACAO\045-CX-24 | BOMBA DE POLPA
Pico | 045-BP-26R | 075UC05 | ITMI\FLOTACAO\045-CX-24 | BOMBA DE POLPA
Pico | 045-BP-27 | 075UC05 | ITMI\FLOTACAO\045-CX-25 | BOMBA DE POLPA
Pico | 045-BP-27R | 075UC05 | ITMI\FLOTACAO\045-CX-25 | BOMBA DE POLPA
Pico | 045-BP-28 | 075UC05 | ITMI\FLOTACAO\045-CX-26 | BOMBA DE POLPA
Pico | 045-BP-28R | 075UC05 | ITMI\FLOTACAO\045-CX-26 | BOMBA DE POLPA
Pico | 045-BP-29 | 075UC05 | ITMI\FLOTACAO\FLOTACAO_COLUNA\045-CX-27 | BOMBA DE POLPA
Pico | 045-BP-29R | 075UC05 | ITMI\FLOTACAO\FLOTACAO_COLUNA\045-CX-27 | BOMBA DE POLPA
Pico | 045-BP-30 | 075UC05 | ITMI\FLOTACAO\FLOTACAO_COLUNA\045-CX-28 | BOMBA DE POLPA
Pico | 045-BP-30R | 075UC05 | ITMI\FLOTACAO\FLOTACAO_COLUNA\045-CX-28 | BOMBA DE POLPA
Pico | 045-BP-31 | 075UC05 | ITMI\FLOTACAO\FLOTACAO_COLUNA\045-CX-29 | BOMBA DE POLPA
Pico | 045-BP-31R | 075UC05 | ITMI\FLOTACAO\FLOTACAO_COLUNA\045-CX-29 | BOMBA DE POLPA
Pico | 045-BP-32 | 075UC05 | ITMI\FLOTACAO\FLOTACAO_COLUNA\045-CX-30 | BOMBA DE POLPA
Pico | 045-BP-32R | 075UC05 | ITMI\FLOTACAO\FLOTACAO_COLUNA\045-CX-30 | BOMBA DE POLPA
Pico | 045-BP-33 | 075UC05 | ITMI\FLOTACAO\FLOTACAO_COLUNA\045-CX-31 | BOMBA DE POLPA
Pico | 045-BP-33R | 075UC05 | ITMI\FLOTACAO\FLOTACAO_COLUNA\045-CX-31 | BOMBA DE POLPA
Pico | 045-BP-34 | 075UC05 | ITMI\FLOTACAO\FLOTACAO_COLUNA\045-CX-32 | BOMBA DE POLPA
Pico | 045-BP-34R | 075UC05 | ITMI\FLOTACAO\FLOTACAO_COLUNA\045-CX-32 | BOMBA DE POLPA
Pico | 045-BP-35 | 075UC05 | ITMI\FLOTACAO\PENEIRA_ALTA_FREQUENCIA\045-CX-33 | BOMBA DE POLPA
Pico | 045-BP-35R | 075UC05 | ITMI\FLOTACAO\PENEIRA_ALTA_FREQUENCIA\045-CX-33 | BOMBA DE POLPA
Pico | 045-BP-36 | 075UC05 | ITMI\FLOTACAO\PENEIRA_ALTA_FREQUENCIA\045-CX-34 | BOMBA DE POLPA
Pico | 045-BP-36R | 075UC05 | ITMI\FLOTACAO\PENEIRA_ALTA_FREQUENCIA\045-CX-34 | BOMBA DE POLPA
Pico | 045-BP-37 | 075UC05 | ITMI\FLOTACAO\PENEIRA_ALTA_FREQUENCIA\045-CX-35 | BOMBA DE POLPA
Pico | 045-BP-37R | 075UC05 | ITMI\FLOTACAO\PENEIRA_ALTA_FREQUENCIA\045-CX-35 | BOMBA DE POLPA
Pico | 045-BP-49 | 075UC05 | ITMI\UTILIDADES\045-CX-105 | BOMBA DE POLPA
Pico | 045-BP-49R | 075UC05 | ITMI\UTILIDADES\045-CX-105 | BOMBA DE POLPA
Pico | 045-BP-50 | 075UC05 | ITMI\UTILIDADES\045-CX-106 | BOMBA DE POLPA
Pico | 045-BP-53 | 075UC05 | ITMI\UTILIDADES\045-CX-107 | BOMBA DE POLPA
Pico | 045-BP-54 | 075UC05 | ITMI\UTILIDADES\045-CX-108 | BOMBA DE POLPA
Pico | 045-BP-55 | 075UC05 | ITMI\UTILIDADES\045-CX-109 | BOMBA DE POLPA
Pico | 045-CF-01 | 075UC05 | ITMI\FLOTACAO\045-CF-01 | AGITADOR
Pico | 045-CF-01-M1 | 075UC05 | ITMI\FLOTACAO\045-CF-01 | CELULA DE FLOTACAO
Pico | 045-CF-01-M2 | 075UC05 | ITMI\FLOTACAO\045-CF-01 | CELULA DE FLOTACAO
Pico | 045-CF-01-M3 | 075UC05 | ITMI\FLOTACAO\045-CF-01 | CELULA DE FLOTACAO
Pico | 045-CF-01-M4 | 075UC05 | ITMI\FLOTACAO\045-CF-01 | CELULA DE FLOTACAO
Pico | 045-CF-02 | 075UC05 | ITMI\FLOTACAO\045-CF-02 | AGITADOR
Pico | 045-CF-02-M1 | 075UC05 | ITMI\FLOTACAO\045-CF-02 | CELULA DE FLOTACAO
Pico | 045-CF-02-M2 | 075UC05 | ITMI\FLOTACAO\045-CF-02 | CELULA DE FLOTACAO
Pico | 045-CF-02-M3 | 075UC05 | ITMI\FLOTACAO\045-CF-02 | CELULA DE FLOTACAO
Pico | 045-CF-02-M4 | 075UC05 | ITMI\FLOTACAO\045-CF-02 | CELULA DE FLOTACAO
Pico | 045-CF-03 | 075UC05 | ITMI\FLOTACAO\045-CF-03 | AGITADOR
Pico | 045-CF-03-M1 | 075UC05 | ITMI\FLOTACAO\045-CF-03 | CELULA DE FLOTACAO
Pico | 045-CF-03-M2 | 075UC05 | ITMI\FLOTACAO\045-CF-03 | CELULA DE FLOTACAO
Pico | 045-CF-03-M3 | 075UC05 | ITMI\FLOTACAO\045-CF-03 | CELULA DE FLOTACAO
Pico | 045-CF-03_BYPASS | 075UC05 | ITMI\FLOTACAO\045-CF-03
Pico | 045-CF-04 | 075UC05 | ITMI\FLOTACAO\045-CF-04 | AGITADOR
Pico | 045-CF-04-M1 | 075UC05 | ITMI\FLOTACAO\045-CF-04 | CELULA DE FLOTACAO
Pico | 045-CF-04-M2 | 075UC05 | ITMI\FLOTACAO\045-CF-04 | CELULA DE FLOTACAO
Pico | 045-CF-04-M3 | 075UC05 | ITMI\FLOTACAO\045-CF-04 | CELULA DE FLOTACAO
Pico | 045-CF-04_BYPASS | 075UC05 | ITMI\FLOTACAO\045-CF-04
Pico | 045-CF-05 | 075UC05 | ITMI\FLOTACAO\045-CF-05 | AGITADOR
Pico | 045-CF-05-M1 | 075UC05 | ITMI\FLOTACAO\045-CF-05 | CELULA DE FLOTACAO
Pico | 045-CF-05-M2 | 075UC05 | ITMI\FLOTACAO\045-CF-05 | CELULA DE FLOTACAO
Pico | 045-CF-05_BYPASS | 075UC05 | ITMI\FLOTACAO\045-CF-05
Pico | 045-CF-06 | 075UC05 | ITMI\FLOTACAO\045-CF-06 | AGITADOR
Pico | 045-CF-06-M1 | 075UC05 | ITMI\FLOTACAO\045-CF-06 | CELULA DE FLOTACAO
Pico | 045-CF-06-M2 | 075UC05 | ITMI\FLOTACAO\045-CF-06 | CELULA DE FLOTACAO
Pico | 045-CF-06_BYPASS | 075UC05 | ITMI\FLOTACAO\045-CF-06
Pico | 045-CF-07 | 075UC05 | ITMI\FLOTACAO\FLOTACAO_COLUNA\045-CF-07
Pico | 045-CF-08 | 075UC05 | ITMI\FLOTACAO\FLOTACAO_COLUNA\045-CF-08
Pico | 045-CF-09 | 075UC05 | ITMI\FLOTACAO\FLOTACAO_COLUNA\045-CF-09
Pico | 045-CF-10 | 075UC05 | ITMI\FLOTACAO\FLOTACAO_COLUNA\045-CF-10
Pico | 045-CF-11 | 075UC05 | ITMI\FLOTACAO\FLOTACAO_COLUNA\045-CF-11
Pico | 045-CF-12 | 075UC05 | ITMI\FLOTACAO\FLOTACAO_COLUNA\045-CF-12
Pico | 045-CF-13 | 075UC05 | ITMI\FLOTACAO\FLOTACAO_COLUNA\045-CF-13
Pico | 045-CF-14 | 075UC05 | ITMI\FLOTACAO\FLOTACAO_COLUNA\045-CF-14
Pico | 045-CF-15 | 075UC05 | ITMI\FLOTACAO\FLOTACAO_COLUNA\045-CF-15
Pico | 045-CF-16 | 075UC05 | ITMI\FLOTACAO\FLOTACAO_COLUNA\045-CF-16
Pico | 045-CF-17 | 075UC05 | ITMI\FLOTACAO\FLOTACAO_COLUNA\045-CF-17
Pico | 045-CF-17_BYPASS | 075UC05 | ITMI\FLOTACAO\FLOTACAO_COLUNA\045-CF-17
Pico | 045-CF-18 | 075UC05 | ITMI\FLOTACAO\FLOTACAO_COLUNA\045-CF-18
Pico | 045-CF-18_BYPASS | 075UC05 | ITMI\FLOTACAO\FLOTACAO_COLUNA\045-CF-18
Pico | 045-DIC-005 | 075UC05 | ITMI\FLOTACAO\FLOTACAO_COLUNA\045-CX-29 | CONTROLE DE MALHA PID
Pico | 045-DIC-006 | 075UC05 | ITMI\FLOTACAO\FLOTACAO_COLUNA\045-CX-30 | CONTROLE DE MALHA PID
Pico | 045-DIC-008 | 075UC05 | ITMI\FLOTACAO\FLOTACAO_COLUNA\045-CX-28 | CONTROLE DE MALHA PID
Pico | 045-DIC-009 | 075UC05 | ITMI\FLOTACAO\FLOTACAO_COLUNA\045-CX-27 | CONTROLE DE MALHA PID
Pico | 045-DIC-010 | 075UC05 | ITMI\FLOTACAO\045-CX-23 | CONTROLE DE MALHA PID
Pico | 045-DIC-011 | 075UC05 | ITMI\FLOTACAO\045-CX-25 | CONTROLE DE MALHA PID
Pico | 045-DIC-012 | 075UC05 | ITMI\FLOTACAO\045-CX-24 | CONTROLE DE MALHA PID
Pico | 045-DIC-013 | 075UC05 | ITMI\FLOTACAO\045-CX-26 | CONTROLE DE MALHA PID
Pico | 045-DIT-001 | 075UC05 | ITMI\FLOTACAO\045-TQ-01 | MEDIDOR DE DENSIDADE DE POLPA
Pico | 045-DIT-002 | 075UC05 | ITMI\FLOTACAO\045-TQ-02 | MEDIDOR DE DENSIDADE DE POLPA
Pico | 045-DIT-003 | 075UC05 | ITMI\FLOTACAO\PENEIRA_ALTA_FREQUENCIA\045-CX-33 | MEDIDOR DE DENSIDADE DE POLPA
Pico | 045-DIT-004 | 075UC05 | ITMI\FLOTACAO\PENEIRA_ALTA_FREQUENCIA\045-CX-34 | MEDIDOR DE DENSIDADE DE POLPA
Pico | 045-DIT-005 | 075UC05 | ITMI\FLOTACAO\FLOTACAO_COLUNA\045-CX-29 | MEDIDOR DE DENSIDADE DE POLPA
Pico | 045-DIT-006 | 075UC05 | ITMI\FLOTACAO\FLOTACAO_COLUNA\045-CX-30 | MEDIDOR DE DENSIDADE DE POLPA
Pico | 045-DIT-007 | 075UC05 | ITMI\FLOTACAO\PENEIRA_ALTA_FREQUENCIA\045-CX-35 | MEDIDOR DE DENSIDADE DE POLPA
Pico | 045-DIT-008 | 075UC05 | ITMI\FLOTACAO\FLOTACAO_COLUNA\045-CX-28 | MEDIDOR DE DENSIDADE DE POLPA
Pico | 045-DIT-009 | 075UC05 | ITMI\FLOTACAO\FLOTACAO_COLUNA\045-CX-27 | MEDIDOR DE DENSIDADE DE POLPA
Pico | 045-DIT-010 | 075UC05 | ITMI\FLOTACAO\045-CX-23 | MEDIDOR DE DENSIDADE DE POLPA
Pico | 045-DIT-011 | 075UC05 | ITMI\FLOTACAO\045-CX-25 | MEDIDOR DE DENSIDADE DE POLPA
Pico | 045-DIT-012 | 075UC05 | ITMI\FLOTACAO\045-CX-24 | MEDIDOR DE DENSIDADE DE POLPA
Pico | 045-DIT-013 | 075UC05 | ITMI\FLOTACAO\045-CX-26 | MEDIDOR DE DENSIDADE DE POLPA
Pico | 045-DIT-014 | 075UC05 | ITMI\FLOTACAO\FLOTACAO_COLUNA\045-CX-31 | MEDIDOR DE DENSIDADE DE POLPA
Pico | 045-DIT-015 | 075UC05 | ITMI\FLOTACAO\FLOTACAO_COLUNA\045-CX-32 | MEDIDOR DE DENSIDADE DE POLPA
Pico | 045-DIT-016 | 075UC05 | ITMI\FLOTACAO\FLOTACAO_COLUNA\045-CF-07
Pico | 045-FIC-002 | 075UC05 | ITMI\FLOTACAO\045-CN-01 | CONTROLE DE MALHA PID
Pico | 045-FIC-003 | 075UC05 | ITMI\FLOTACAO\045-TQ-01 | CONTROLE DE MALHA PID
Pico | 045-FIC-003_1 | 075UC05 | ITMI\FLOTACAO\045-TQ-01 | CONTROLE DE MALHA PID
Pico | 045-FIC-004 | 075UC05 | ITMI\FLOTACAO\045-CF-01 | CONTROLE DE MALHA PID
Pico | 045-FIC-005 | 075UC05 | ITMI\FLOTACAO\045-CF-01 | CONTROLE DE MALHA PID
Pico | 045-FIC-006 | 075UC05 | ITMI\FLOTACAO\045-CF-01 | CONTROLE DE MALHA PID
Pico | 045-FIC-007 | 075UC05 | ITMI\FLOTACAO\045-CF-01 | CONTROLE DE MALHA PID
Pico | 045-FIC-009 | 075UC05 | ITMI\FLOTACAO\045-CN-02 | CONTROLE DE MALHA PID
Pico | 045-FIC-010 | 075UC05 | ITMI\FLOTACAO\045-TQ-02 | CONTROLE DE MALHA PID
Pico | 045-FIC-010_1 | 075UC05 | ITMI\FLOTACAO\045-TQ-02 | CONTROLE DE MALHA PID
Pico | 045-FIC-011 | 075UC05 | ITMI\FLOTACAO\045-CF-02 | CONTROLE DE MALHA PID
Pico | 045-FIC-012 | 075UC05 | ITMI\FLOTACAO\045-CF-02 | CONTROLE DE MALHA PID
Pico | 045-FIC-013 | 075UC05 | ITMI\FLOTACAO\045-CF-02 | CONTROLE DE MALHA PID
Pico | 045-FIC-014 | 075UC05 | ITMI\FLOTACAO\045-CF-02 | CONTROLE DE MALHA PID
Pico | 045-FIC-021 | 075UC05 | ITMI\FLOTACAO\045-CX-25 | CONTROLE DE MALHA PID
Pico | 045-FIC-025 | 075UC05 | ITMI\FLOTACAO\045-CX-24 | CONTROLE DE MALHA PID
Pico | 045-FIC-028 | 075UC05 | ITMI\FLOTACAO\045-CX-26 | CONTROLE DE MALHA PID
Pico | 045-FIC-029 | 075UC05 | ITMI\FLOTACAO\FLOTACAO_COLUNA\045-CX-27 | CONTROLE DE MALHA PID
Pico | 045-FIC-030 | 075UC05 | ITMI\FLOTACAO\FLOTACAO_COLUNA\045-CF-07 | CONTROLE DE MALHA PID
Pico | 045-FIC-031 | 075UC05 | ITMI\FLOTACAO\FLOTACAO_COLUNA\045-CF-07 | CONTROLE DE MALHA PID
Pico | 045-FIC-032 | 075UC05 | ITMI\FLOTACAO\FLOTACAO_COLUNA\045-CF-08 | CONTROLE DE MALHA PID
Pico | 045-FIC-033 | 075UC05 | ITMI\FLOTACAO\FLOTACAO_COLUNA\045-CF-08 | CONTROLE DE MALHA PID
Pico | 045-FIC-034 | 075UC05 | ITMI\FLOTACAO\FLOTACAO_COLUNA\045-CF-09 | CONTROLE DE MALHA PID
Pico | 045-FIC-035 | 075UC05 | ITMI\FLOTACAO\FLOTACAO_COLUNA\045-CF-09 | CONTROLE DE MALHA PID
Pico | 045-FIC-036 | 075UC05 | ITMI\FLOTACAO\FLOTACAO_COLUNA\045-CX-28 | CONTROLE DE MALHA PID
Pico | 045-FIC-037 | 075UC05 | ITMI\FLOTACAO\FLOTACAO_COLUNA\045-CF-10 | CONTROLE DE MALHA PID
Pico | 045-FIC-038 | 075UC05 | ITMI\FLOTACAO\FLOTACAO_COLUNA\045-CF-10 | CONTROLE DE MALHA PID
Pico | 045-FIC-039 | 075UC05 | ITMI\FLOTACAO\FLOTACAO_COLUNA\045-CF-11 | CONTROLE DE MALHA PID
Pico | 045-FIC-040 | 075UC05 | ITMI\FLOTACAO\FLOTACAO_COLUNA\045-CF-11 | CONTROLE DE MALHA PID
Pico | 045-FIC-041 | 075UC05 | ITMI\FLOTACAO\FLOTACAO_COLUNA\045-CF-12 | CONTROLE DE MALHA PID
Pico | 045-FIC-042 | 075UC05 | ITMI\FLOTACAO\FLOTACAO_COLUNA\045-CF-12 | CONTROLE DE MALHA PID
Pico | 045-FIC-043 | 075UC05 | ITMI\FLOTACAO\FLOTACAO_COLUNA\045-CX-29 | CONTROLE DE MALHA PID
Pico | 045-FIC-044 | 075UC05 | ITMI\FLOTACAO\FLOTACAO_COLUNA\045-CF-13 | CONTROLE DE MALHA PID
Pico | 045-FIC-045 | 075UC05 | ITMI\FLOTACAO\FLOTACAO_COLUNA\045-CF-13 | CONTROLE DE MALHA PID
Pico | 045-FIC-046 | 075UC05 | ITMI\FLOTACAO\FLOTACAO_COLUNA\045-CF-14 | CONTROLE DE MALHA PID
Pico | 045-FIC-047 | 075UC05 | ITMI\FLOTACAO\FLOTACAO_COLUNA\045-CF-14 | CONTROLE DE MALHA PID
Pico | 045-FIC-048 | 075UC05 | ITMI\FLOTACAO\FLOTACAO_COLUNA\045-CX-31 | CONTROLE DE MALHA PID
Pico | 045-FIC-049 | 075UC05 | ITMI\FLOTACAO\FLOTACAO_COLUNA\045-CX-30
Pico | 045-FIC-050 | 075UC05 | ITMI\FLOTACAO\FLOTACAO_COLUNA\045-CF-15 | CONTROLE DE MALHA PID
Pico | 045-FIC-051 | 075UC05 | ITMI\FLOTACAO\FLOTACAO_COLUNA\045-CF-15 | CONTROLE DE MALHA PID
Pico | 045-FIC-052 | 075UC05 | ITMI\FLOTACAO\FLOTACAO_COLUNA\045-CF-16 | CONTROLE DE MALHA PID
Pico | 045-FIC-053 | 075UC05 | ITMI\FLOTACAO\FLOTACAO_COLUNA\045-CF-16 | CONTROLE DE MALHA PID
Pico | 045-FIC-054 | 075UC05 | ITMI\FLOTACAO\FLOTACAO_COLUNA\045-CX-32 | CONTROLE DE MALHA PID
Pico | 045-FIC-055 | 075UC05 | ITMI\FLOTACAO\FLOTACAO_COLUNA\045-CF-17 | CONTROLE DE MALHA PID
Pico | 045-FIC-056 | 075UC05 | ITMI\FLOTACAO\FLOTACAO_COLUNA\045-CF-17 | CONTROLE DE MALHA PID
Pico | 045-FIC-057 | 075UC05 | ITMI\FLOTACAO\FLOTACAO_COLUNA\045-CF-18 | CONTROLE DE MALHA PID
Pico | 045-FIC-058 | 075UC05 | ITMI\FLOTACAO\FLOTACAO_COLUNA\045-CF-18 | CONTROLE DE MALHA PID
Pico | 045-FIC-059 | 075UC05 | ITMI\FLOTACAO\PENEIRA_ALTA_FREQUENCIA\045-CX-33 | CONTROLE DE MALHA PID
Pico | 045-FIC-060 | 075UC05 | ITMI\FLOTACAO\PENEIRA_ALTA_FREQUENCIA\045-CX-34 | CONTROLE DE MALHA PID
Pico | 045-FIC-061 | 075UC05 | ITMI\FLOTACAO\PENEIRA_ALTA_FREQUENCIA\045-CX-35 | CONTROLE DE MALHA PID
Pico | 045-FIC-062 | 075UC05 | ITMI\FLOTACAO\045-CF-02 | CONTROLE DE MALHA PID
Pico | 045-FIC-065 | 075UC05 | ITMI\FLOTACAO\FLOTACAO_COLUNA\045-CX-29 | CONTROLE DE MALHA PID
Pico | 045-FIC-074 | 075UC05 | ITMI\FLOTACAO\045-CF-01 | CONTROLE DE MALHA PID
Pico | 045-FIT-002 | 075UC05 | ITMI\FLOTACAO\045-CN-01 | MEDIDOR DE VAZÃO DE ÁGUA DE DILUIÇÃO
Pico | 045-FIT-003 | 075UC05 | ITMI\FLOTACAO\045-TQ-01 | MEDIDOR DE VAZÃO DE POLPA
Pico | 045-FIT-004 | 075UC05 | ITMI\FLOTACAO\045-CF-01 | MEDIDOR DE VAZÃO CONTROLE DE AR
Pico | 045-FIT-005 | 075UC05 | ITMI\FLOTACAO\045-CF-01 | MEDIDOR DE VAZÃO CONTROLE DE AR
Pico | 045-FIT-006 | 075UC05 | ITMI\FLOTACAO\045-CF-01 | MEDIDOR DE VAZÃO CONTROLE DE AR
Pico | 045-FIT-007 | 075UC05 | ITMI\FLOTACAO\045-CF-01 | MEDIDOR DE VAZÃO CONTROLE DE AR
Pico | 045-FIT-009 | 075UC05 | ITMI\FLOTACAO\045-CN-02 | MEDIDOR DE VAZÃO DE ÁGUA DE DILUIÇÃO
Pico | 045-FIT-010 | 075UC05 | ITMI\FLOTACAO\045-TQ-02 | MEDIDOR DE VAZÃO DE POLPA
Pico | 045-FIT-011 | 075UC05 | ITMI\FLOTACAO\045-CF-02 | MEDIDOR DE VAZÃO CONTROLE DE AR
Pico | 045-FIT-012 | 075UC05 | ITMI\FLOTACAO\045-CF-02 | MEDIDOR DE VAZÃO CONTROLE DE AR
Pico | 045-FIT-013 | 075UC05 | ITMI\FLOTACAO\045-CF-02 | MEDIDOR DE VAZÃO CONTROLE DE AR
Pico | 045-FIT-014 | 075UC05 | ITMI\FLOTACAO\045-CF-02 | MEDIDOR DE VAZÃO CONTROLE DE AR
Pico | 045-FIT-018 | 075UC05 | ITMI\FLOTACAO\045-CX-23 | MEDIDOR DE VAZÃO DE ÁGUA DILUIÇÃO
Pico | 045-FIT-021 | 075UC05 | ITMI\FLOTACAO\045-CX-25 | MEDIDOR DE VAZÃO DE ÁGUA DILUIÇÃO
Pico | 045-FIT-025 | 075UC05 | ITMI\FLOTACAO\045-CX-24 | MEDIDOR DE VAZÃO DE ÁGUA DILUIÇÃO
Pico | 045-FIT-028 | 075UC05 | ITMI\FLOTACAO\045-CX-26 | MEDIDOR DE VAZÃO DE ÁGUA DILUIÇÃO
Pico | 045-FIT-029 | 075UC05 | ITMI\FLOTACAO\FLOTACAO_COLUNA\045-CX-27 | MEDIDOR DE VAZÃO DE ÁGUA DILUIÇÃO
Pico | 045-FIT-030 | 075UC05 | ITMI\FLOTACAO\FLOTACAO_COLUNA\045-CF-07 | MEDIDOR DE VAZÃO DE ÁGUA
Pico | 045-FIT-031 | 075UC05 | ITMI\FLOTACAO\FLOTACAO_COLUNA\045-CF-07 | MEDIDOR DE VAZÃO DE AR
Pico | 045-FIT-032 | 075UC05 | ITMI\FLOTACAO\FLOTACAO_COLUNA\045-CF-08 | MEDIDOR DE VAZÃO DE ÁGUA
Pico | 045-FIT-033 | 075UC05 | ITMI\FLOTACAO\FLOTACAO_COLUNA\045-CF-08 | MEDIDOR DE VAZÃO DE AR
Pico | 045-FIT-034 | 075UC05 | ITMI\FLOTACAO\FLOTACAO_COLUNA\045-CF-09 | MEDIDOR DE VAZÃO DE ÁGUA
Pico | 045-FIT-035 | 075UC05 | ITMI\FLOTACAO\FLOTACAO_COLUNA\045-CF-09 | MEDIDOR DE VAZÃO DE AR
Pico | 045-FIT-036 | 075UC05 | ITMI\FLOTACAO\FLOTACAO_COLUNA\045-CX-28 | MEDIDOR DE VAZÃO DE ÁGUA DILUIÇÃO
Pico | 045-FIT-037 | 075UC05 | ITMI\FLOTACAO\FLOTACAO_COLUNA\045-CF-10 | MEDIDOR DE VAZÃO DE ÁGUA
Pico | 045-FIT-038 | 075UC05 | ITMI\FLOTACAO\FLOTACAO_COLUNA\045-CF-10 | MEDIDOR DE VAZÃO DE AR
Pico | 045-FIT-039 | 075UC05 | ITMI\FLOTACAO\FLOTACAO_COLUNA\045-CF-11 | MEDIDOR DE VAZÃO DE ÁGUA
Pico | 045-FIT-040 | 075UC05 | ITMI\FLOTACAO\FLOTACAO_COLUNA\045-CF-11 | MEDIDOR DE VAZÃO DE AR
Pico | 045-FIT-041 | 075UC05 | ITMI\FLOTACAO\FLOTACAO_COLUNA\045-CF-12 | TRANSMISSOR DE VAZÃO (VEM ITMI)
Pico | 045-FIT-042 | 075UC05 | ITMI\FLOTACAO\FLOTACAO_COLUNA\045-CF-12 | MEDIDOR DE VAZÃO DE AR
Pico | 045-FIT-043 | 075UC05 | ITMI\FLOTACAO\FLOTACAO_COLUNA\045-CX-29 | MEDIDOR DE VAZÃO ÁGUA DE DILUIÇÃO
Pico | 045-FIT-044 | 075UC05 | ITMI\FLOTACAO\FLOTACAO_COLUNA\045-CF-13 | MEDIDOR DE VAZÃO DE ÁGUA
Pico | 045-FIT-045 | 075UC05 | ITMI\FLOTACAO\FLOTACAO_COLUNA\045-CF-13 | MEDIDOR DE VAZÃO DE AR
Pico | 045-FIT-046 | 075UC05 | ITMI\FLOTACAO\FLOTACAO_COLUNA\045-CF-14 | MEDIDOR DE VAZÃO DE ÁGUA
Pico | 045-FIT-047 | 075UC05 | ITMI\FLOTACAO\FLOTACAO_COLUNA\045-CF-14 | MEDIDOR DE VAZÃO DE AR
Pico | 045-FIT-048 | 075UC05 | ITMI\FLOTACAO\FLOTACAO_COLUNA\045-CX-31 | MEDIDOR DE VAZÃO ÁGUA DE DILUIÇÃO
Pico | 045-FIT-049 | 075UC05 | ITMI\FLOTACAO\FLOTACAO_COLUNA\045-CX-30 | MEDIDOR DE VAZÃO DE POLPA
Pico | 045-FIT-050 | 075UC05 | ITMI\FLOTACAO\FLOTACAO_COLUNA\045-CF-15 | MEDIDOR DE VAZÃO DE ÁGUA
Pico | 045-FIT-051 | 075UC05 | ITMI\FLOTACAO\FLOTACAO_COLUNA\045-CF-15 | MEDIDOR DE VAZÃO DE AR
Pico | 045-FIT-052 | 075UC05 | ITMI\FLOTACAO\FLOTACAO_COLUNA\045-CF-16 | MEDIDOR DE VAZÃO DE ÁGUA
Pico | 045-FIT-053 | 075UC05 | ITMI\FLOTACAO\FLOTACAO_COLUNA\045-CF-16 | MEDIDOR DE VAZÃO DE AR
Pico | 045-FIT-054 | 075UC05 | ITMI\FLOTACAO\FLOTACAO_COLUNA\045-CX-32 | MEDIDOR DE VAZÃO ÁGUA DE DILUIÇÃO
Pico | 045-FIT-055 | 075UC05 | ITMI\FLOTACAO\FLOTACAO_COLUNA\045-CF-17 | MEDIDOR DE VAZÃO DE ÁGUA
Pico | 045-FIT-056 | 075UC05 | ITMI\FLOTACAO\FLOTACAO_COLUNA\045-CF-17 | MEDIDOR DE VAZÃO DE AR
Pico | 045-FIT-057 | 075UC05 | ITMI\FLOTACAO\FLOTACAO_COLUNA\045-CF-18 | MEDIDOR DE VAZÃO DE ÁGUA
Pico | 045-FIT-058 | 075UC05 | ITMI\FLOTACAO\FLOTACAO_COLUNA\045-CF-18 | MEDIDOR DE VAZÃO DE AR
Pico | 045-FIT-059 | 075UC05 | ITMI\FLOTACAO\PENEIRA_ALTA_FREQUENCIA\045-CX-33 | MEDIDOR DE VAZÃO ÁGUA DE DILUIÇÃO
Pico | 045-FIT-060 | 075UC05 | ITMI\FLOTACAO\PENEIRA_ALTA_FREQUENCIA\045-CX-34 | MEDIDOR DE VAZÃO ÁGUA DE DILUIÇÃO
Pico | 045-FIT-061 | 075UC05 | ITMI\FLOTACAO\PENEIRA_ALTA_FREQUENCIA\045-CX-35 | MEDIDOR DE VAZÃO ÁGUA DE DILUIÇÃO
Pico | 045-FIT-062 | 075UC05 | ITMI\FLOTACAO\045-CF-02 | MEDIDOR DE VAZÃO ÁGUA DE DILUIÇÃO
Pico | 045-FIT-063 | 075UC05 | ITMI\FLOTACAO\PENEIRA_ALTA_FREQUENCIA\045-CX-33 | MEDIDOR DE VAZÃO DE POLPA
Pico | 045-FIT-064 | 075UC05 | ITMI\FLOTACAO\PENEIRA_ALTA_FREQUENCIA\045-CX-34 | MEDIDOR DE VAZÃO DE POLPA
Pico | 045-FIT-065 | 075UC05 | ITMI\FLOTACAO\FLOTACAO_COLUNA\045-CX-29 | MEDIDOR DE VAZÃO DE POLPA
Pico | 045-FIT-066 | 075UC05 | ITMI\FLOTACAO\FLOTACAO_COLUNA\045-CX-30 | MEDIDOR DE VAZÃO DE POLPA
Pico | 045-FIT-067 | 075UC05 | ITMI\FLOTACAO\PENEIRA_ALTA_FREQUENCIA\045-CX-35 | MEDIDOR DE VAZÃO DE POLPA
Pico | 045-FIT-068 | 075UC05 | ITMI\FLOTACAO\FLOTACAO_COLUNA\045-CX-28 | MEDIDOR DE VAZÃO DE POLPA
Pico | 045-FIT-069 | 075UC05 | ITMI\FLOTACAO\FLOTACAO_COLUNA\045-CX-27 | MEDIDOR DE VAZÃO DE ÁGUA DILUIÇÃO
Pico | 045-FIT-070 | 075UC05 | ITMI\FLOTACAO\045-CX-23 | MEDIDOR DE VAZÃO DE POLPA
Pico | 045-FIT-071 | 075UC05 | ITMI\FLOTACAO\045-CX-25 | MEDIDOR DE VAZÃO DE POLPA
Pico | 045-FIT-072 | 075UC05 | ITMI\FLOTACAO\045-CX-24 | MEDIDOR DE VAZÃO DE POLPA
Pico | 045-FIT-073 | 075UC05 | ITMI\FLOTACAO\045-CX-26 | MEDIDOR DE VAZÃO DE POLPA
Pico | 045-FIT-074 | 075UC05 | ITMI\FLOTACAO\045-CF-01 | MEDIDOR DE VAZÃO DE ÁGUA DE DILUIÇÃO
Pico | 045-FIT-075 | 075UC05 | ITMI\FLOTACAO\FLOTACAO_COLUNA\045-CX-31 | MEDIDOR DE VAZÃO DE POLPA
Pico | 045-FIT-076 | 075UC05 | ITMI\FLOTACAO\FLOTACAO_COLUNA\045-CX-32 | MEDIDOR DE VAZÃO DE POLPA
Pico | 045-FV-001 | 075UC05 | ITMI\FLOTACAO\045-TQ-01 | VALVULA SOLENOIDE
Pico | 045-FV-002 | 075UC05 | ITMI\FLOTACAO\045-TQ-01 | VALVULA SOLENOIDE
Pico | 045-FV-003 | 075UC05 | ITMI\FLOTACAO\045-TQ-01 | VALVULA SOLENOIDE
Pico | 045-FV-004 | 075UC05 | ITMI\FLOTACAO\045-TQ-01 | VALVULA SOLENOIDE
Pico | 045-FV-005 | 075UC05 | ITMI\FLOTACAO\045-TQ-01 | VALVULA SOLENOIDE
Pico | 045-FV-006 | 075UC05 | ITMI\FLOTACAO\045-CX-23 | VALVULA SOLENOIDE
Pico | 045-FV-007 | 075UC05 | ITMI\FLOTACAO\045-CF-01 | VALVULA SOLENOIDE
Pico | 045-FV-008 | 075UC05 | ITMI\FLOTACAO\045-CX-24 | VALVULA SOLENOIDE
Pico | 045-FV-009 | 075UC05 | ITMI\FLOTACAO\045-CF-02 | VALVULA SOLENOIDE
Pico | 045-FV-011 | 075UC05 | ITMI\FLOTACAO\045-TQ-02 | VALVULA SOLENOIDE
Pico | 045-FV-012 | 075UC05 | ITMI\FLOTACAO\045-TQ-02 | VALVULA SOLENOIDE
Pico | 045-FV-013 | 075UC05 | ITMI\FLOTACAO\045-TQ-02 | VALVULA SOLENOIDE
Pico | 045-FV-014 | 075UC05 | ITMI\FLOTACAO\045-TQ-02 | VALVULA SOLENOIDE
Pico | 045-FV-015 | 075UC05 | ITMI\FLOTACAO\045-TQ-02 | VALVULA SOLENOIDE
Pico | 045-FV-017 | 075UC05 | ITMI\FLOTACAO\045-CX-23 | VALVULA SOLENOIDE
Pico | 045-FV-018 | 075UC05 | ITMI\FLOTACAO\045-CX-23 | VALVULA SOLENOIDE
Pico | 045-FV-019 | 075UC05 | ITMI\FLOTACAO\045-CX-23 | VALVULA SOLENOIDE
Pico | 045-FV-020 | 075UC05 | ITMI\FLOTACAO\045-CX-23 | VALVULA SOLENOIDE
Pico | 045-FV-021 | 075UC05 | ITMI\FLOTACAO\045-CX-23 | VALVULA SOLENOIDE
Pico | 045-FV-022 | 075UC05 | ITMI\FLOTACAO\045-CX-25 | VALVULA SOLENOIDE
Pico | 045-FV-023 | 075UC05 | ITMI\FLOTACAO\045-CX-25 | VALVULA SOLENOIDE
Pico | 045-FV-024 | 075UC05 | ITMI\FLOTACAO\045-CX-25 | VALVULA SOLENOIDE
Pico | 045-FV-025 | 075UC05 | ITMI\FLOTACAO\045-CX-25 | VALVULA SOLENOIDE
Pico | 045-FV-026 | 075UC05 | ITMI\FLOTACAO\045-CX-25 | VALVULA SOLENOIDE
Pico | 045-FV-027 | 075UC05 | ITMI\FLOTACAO\045-CX-24 | VALVULA SOLENOIDE
Pico | 045-FV-028 | 075UC05 | ITMI\FLOTACAO\045-CX-24 | VALVULA SOLENOIDE
Pico | 045-FV-029 | 075UC05 | ITMI\FLOTACAO\045-CX-24 | VALVULA SOLENOIDE
Pico | 045-FV-030 | 075UC05 | ITMI\FLOTACAO\045-CX-24 | VALVULA SOLENOIDE
Pico | 045-FV-031 | 075UC05 | ITMI\FLOTACAO\045-CX-24 | VALVULA SOLENOIDE
Pico | 045-FV-032 | 075UC05 | ITMI\FLOTACAO\045-CX-26 | VALVULA SOLENOIDE
Pico | 045-FV-033 | 075UC05 | ITMI\FLOTACAO\045-CX-26 | VALVULA SOLENOIDE
Pico | 045-FV-034 | 075UC05 | ITMI\FLOTACAO\045-CX-26 | VALVULA SOLENOIDE
Pico | 045-FV-035 | 075UC05 | ITMI\FLOTACAO\045-CX-26 | VALVULA SOLENOIDE
Pico | 045-FV-036 | 075UC05 | ITMI\FLOTACAO\045-CX-26 | VALVULA SOLENOIDE
Pico | 045-FV-037 | 075UC05 | ITMI\FLOTACAO\FLOTACAO_COLUNA\045-CX-27 | VALVULA SOLENOIDE
Pico | 045-FV-038 | 075UC05 | ITMI\FLOTACAO\FLOTACAO_COLUNA\045-CX-27 | VALVULA SOLENOIDE
Pico | 045-FV-039 | 075UC05 | ITMI\FLOTACAO\FLOTACAO_COLUNA\045-CX-27 | VALVULA SOLENOIDE
Pico | 045-FV-040 | 075UC05 | ITMI\FLOTACAO\FLOTACAO_COLUNA\045-CX-27 | VALVULA SOLENOIDE
Pico | 045-FV-041 | 075UC05 | ITMI\FLOTACAO\FLOTACAO_COLUNA\045-CX-27 | VALVULA SOLENOIDE
Pico | 045-FV-042 | 075UC05 | ITMI\FLOTACAO\FLOTACAO_COLUNA\045-DT-09 | VALVULA SOLENOIDE
Pico | 045-FV-043 | 075UC05 | ITMI\FLOTACAO\FLOTACAO_COLUNA\045-DT-09 | VALVULA SOLENOIDE
Pico | 045-FV-044 | 075UC05 | ITMI\FLOTACAO\FLOTACAO_COLUNA\045-DT-09 | VALVULA SOLENOIDE
Pico | 045-FV-045 | 075UC05 | ITMI\FLOTACAO\FLOTACAO_COLUNA\045-CX-28 | VALVULA SOLENOIDE
Pico | 045-FV-046 | 075UC05 | ITMI\FLOTACAO\FLOTACAO_COLUNA\045-CX-28 | VALVULA SOLENOIDE
Pico | 045-FV-047 | 075UC05 | ITMI\FLOTACAO\FLOTACAO_COLUNA\045-CX-28 | VALVULA SOLENOIDE
Pico | 045-FV-048 | 075UC05 | ITMI\FLOTACAO\FLOTACAO_COLUNA\045-CX-28 | VALVULA SOLENOIDE
Pico | 045-FV-049 | 075UC05 | ITMI\FLOTACAO\FLOTACAO_COLUNA\045-CX-28 | VALVULA SOLENOIDE
Pico | 045-FV-050 | 075UC05 | ITMI\FLOTACAO\FLOTACAO_COLUNA\045-DT-10 | VALVULA SOLENOIDE
Pico | 045-FV-051 | 075UC05 | ITMI\FLOTACAO\FLOTACAO_COLUNA\045-DT-10 | VALVULA SOLENOIDE
Pico | 045-FV-052 | 075UC05 | ITMI\FLOTACAO\FLOTACAO_COLUNA\045-DT-10 | VALVULA SOLENOIDE
Pico | 045-FV-053 | 075UC05 | ITMI\FLOTACAO\FLOTACAO_COLUNA\045-CX-29 | VALVULA SOLENOIDE
Pico | 045-FV-054 | 075UC05 | ITMI\FLOTACAO\FLOTACAO_COLUNA\045-CX-29 | VALVULA SOLENOIDE
Pico | 045-FV-055 | 075UC05 | ITMI\FLOTACAO\FLOTACAO_COLUNA\045-CX-29 | VALVULA SOLENOIDE
Pico | 045-FV-056 | 075UC05 | ITMI\FLOTACAO\FLOTACAO_COLUNA\045-CX-29 | VALVULA SOLENOIDE
Pico | 045-FV-057 | 075UC05 | ITMI\FLOTACAO\FLOTACAO_COLUNA\045-CX-29 | VALVULA SOLENOIDE
Pico | 045-FV-058 | 075UC05 | ITMI\FLOTACAO\FLOTACAO_COLUNA\045-DT-11 | VALVULA SOLENOIDE
Pico | 045-FV-059 | 075UC05 | ITMI\FLOTACAO\FLOTACAO_COLUNA\045-DT-11 | VALVULA SOLENOIDE
Pico | 045-FV-060 | 075UC05 | ITMI\FLOTACAO\FLOTACAO_COLUNA\045-CX-31 | VALVULA SOLENOIDE
Pico | 045-FV-061 | 075UC05 | ITMI\FLOTACAO\FLOTACAO_COLUNA\045-CX-31 | VALVULA SOLENOIDE
Pico | 045-FV-062 | 075UC05 | ITMI\FLOTACAO\FLOTACAO_COLUNA\045-CX-31 | VALVULA SOLENOIDE
Pico | 045-FV-063 | 075UC05 | ITMI\FLOTACAO\FLOTACAO_COLUNA\045-CX-31 | VALVULA SOLENOIDE
Pico | 045-FV-064 | 075UC05 | ITMI\FLOTACAO\FLOTACAO_COLUNA\045-CX-31 | VALVULA SOLENOIDE
Pico | 045-FV-065 | 075UC05 | ITMI\FLOTACAO\FLOTACAO_COLUNA\045-CX-30 | VALVULA SOLENOIDE
Pico | 045-FV-066 | 075UC05 | ITMI\FLOTACAO\FLOTACAO_COLUNA\045-CX-30 | VALVULA SOLENOIDE
Pico | 045-FV-067 | 075UC05 | ITMI\FLOTACAO\FLOTACAO_COLUNA\045-CX-30 | VALVULA SOLENOIDE
Pico | 045-FV-068 | 075UC05 | ITMI\FLOTACAO\FLOTACAO_COLUNA\045-CX-30 | VALVULA SOLENOIDE
Pico | 045-FV-069 | 075UC05 | ITMI\FLOTACAO\FLOTACAO_COLUNA\045-CX-30 | VALVULA SOLENOIDE
Pico | 045-FV-070 | 075UC05 | ITMI\FLOTACAO\FLOTACAO_COLUNA\045-DT-12 | VALVULA SOLENOIDE
Pico | 045-FV-071 | 075UC05 | ITMI\FLOTACAO\FLOTACAO_COLUNA\045-DT-12 | VALVULA SOLENOIDE
Pico | 045-FV-072 | 075UC05 | ITMI\FLOTACAO\FLOTACAO_COLUNA\045-CX-32 | VALVULA SOLENOIDE
Pico | 045-FV-073 | 075UC05 | ITMI\FLOTACAO\FLOTACAO_COLUNA\045-CX-32 | VALVULA SOLENOIDE
Pico | 045-FV-074 | 075UC05 | ITMI\FLOTACAO\FLOTACAO_COLUNA\045-CX-32 | VALVULA SOLENOIDE
Pico | 045-FV-075 | 075UC05 | ITMI\FLOTACAO\FLOTACAO_COLUNA\045-CX-32 | VALVULA SOLENOIDE
Pico | 045-FV-076 | 075UC05 | ITMI\FLOTACAO\FLOTACAO_COLUNA\045-CX-32 | VALVULA SOLENOIDE
Pico | 045-FV-077 | 075UC05 | ITMI\FLOTACAO\PENEIRA_ALTA_FREQUENCIA\045-DT-07 | VALVULA SOLENOIDE
Pico | 045-FV-078 | 075UC05 | ITMI\FLOTACAO\PENEIRA_ALTA_FREQUENCIA\045-DT-07 | VALVULA SOLENOIDE
Pico | 045-FV-079 | 075UC05 | ITMI\FLOTACAO\PENEIRA_ALTA_FREQUENCIA\045-DT-07 | VALVULA SOLENOIDE
Pico | 045-FV-080 | 075UC05 | ITMI\FLOTACAO\PENEIRA_ALTA_FREQUENCIA\045-DT-07 | VALVULA SOLENOIDE
Pico | 045-FV-081 | 075UC05 | ITMI\FLOTACAO\PENEIRA_ALTA_FREQUENCIA\045-DT-08 | VALVULA SOLENOIDE
Pico | 045-FV-082 | 075UC05 | ITMI\FLOTACAO\PENEIRA_ALTA_FREQUENCIA\045-DT-08 | VALVULA SOLENOIDE
Pico | 045-FV-083 | 075UC05 | ITMI\FLOTACAO\PENEIRA_ALTA_FREQUENCIA\045-DT-08 | VALVULA SOLENOIDE
Pico | 045-FV-084 | 075UC05 | ITMI\FLOTACAO\PENEIRA_ALTA_FREQUENCIA\045-PE-13 | VALVULA SOLENOIDE
Pico | 045-FV-085 | 075UC05 | ITMI\FLOTACAO\PENEIRA_ALTA_FREQUENCIA\045-PE-13 | VALVULA SOLENOIDE
Pico | 045-FV-086 | 075UC05 | ITMI\FLOTACAO\PENEIRA_ALTA_FREQUENCIA\045-PE-14 | VALVULA SOLENOIDE
Pico | 045-FV-087 | 075UC05 | ITMI\FLOTACAO\PENEIRA_ALTA_FREQUENCIA\045-PE-14 | VALVULA SOLENOIDE
Pico | 045-FV-088 | 075UC05 | ITMI\FLOTACAO\PENEIRA_ALTA_FREQUENCIA\045-PE-15 | VALVULA SOLENOIDE
Pico | 045-FV-089 | 075UC05 | ITMI\FLOTACAO\PENEIRA_ALTA_FREQUENCIA\045-PE-15 | VALVULA SOLENOIDE
Pico | 045-FV-090 | 075UC05 | ITMI\FLOTACAO\PENEIRA_ALTA_FREQUENCIA\045-PE-16 | VALVULA SOLENOIDE
Pico | 045-FV-091 | 075UC05 | ITMI\FLOTACAO\PENEIRA_ALTA_FREQUENCIA\045-PE-16 | VALVULA SOLENOIDE
Pico | 045-FV-092 | 075UC05 | ITMI\FLOTACAO\PENEIRA_ALTA_FREQUENCIA\045-CX-33 | VALVULA SOLENOIDE
Pico | 045-FV-093 | 075UC05 | ITMI\FLOTACAO\PENEIRA_ALTA_FREQUENCIA\045-CX-33 | VALVULA SOLENOIDE
Pico | 045-FV-094 | 075UC05 | ITMI\FLOTACAO\PENEIRA_ALTA_FREQUENCIA\045-CX-33 | VALVULA SOLENOIDE
Pico | 045-FV-095 | 075UC05 | ITMI\FLOTACAO\PENEIRA_ALTA_FREQUENCIA\045-CX-33 | VALVULA SOLENOIDE
Pico | 045-FV-096 | 075UC05 | ITMI\FLOTACAO\PENEIRA_ALTA_FREQUENCIA\045-CX-33 | VALVULA SOLENOIDE
Pico | 045-FV-097 | 075UC05 | ITMI\FLOTACAO\PENEIRA_ALTA_FREQUENCIA\045-CX-34 | VALVULA SOLENOIDE
Pico | 045-FV-098 | 075UC05 | ITMI\FLOTACAO\PENEIRA_ALTA_FREQUENCIA\045-CX-34 | VALVULA SOLENOIDE
Pico | 045-FV-099 | 075UC05 | ITMI\FLOTACAO\PENEIRA_ALTA_FREQUENCIA\045-CX-34 | VALVULA SOLENOIDE
Pico | 045-FV-100 | 075UC05 | ITMI\FLOTACAO\PENEIRA_ALTA_FREQUENCIA\045-CX-34 | VALVULA SOLENOIDE
Pico | 045-FV-101 | 075UC05 | ITMI\FLOTACAO\PENEIRA_ALTA_FREQUENCIA\045-CX-34 | VALVULA SOLENOIDE
Pico | 045-FV-102 | 075UC05 | ITMI\FLOTACAO\PENEIRA_ALTA_FREQUENCIA\045-CX-35 | VALVULA SOLENOIDE
Pico | 045-FV-103 | 075UC05 | ITMI\FLOTACAO\PENEIRA_ALTA_FREQUENCIA\045-CX-35 | VALVULA SOLENOIDE
Pico | 045-FV-104 | 075UC05 | ITMI\FLOTACAO\PENEIRA_ALTA_FREQUENCIA\045-CX-35 | VALVULA SOLENOIDE
Pico | 045-FV-105 | 075UC05 | ITMI\FLOTACAO\PENEIRA_ALTA_FREQUENCIA\045-CX-35 | VALVULA SOLENOIDE
Pico | 045-FV-106 | 075UC05 | ITMI\FLOTACAO\PENEIRA_ALTA_FREQUENCIA\045-CX-35 | VALVULA SOLENOIDE
Pico | 045-FV-107 | 075UC05 | ITMI\FLOTACAO\045-CN-01 | VALVULA SOLENOIDE
Pico | 045-FV-108 | 075UC05 | ITMI\FLOTACAO\045-CF-01 | VALVULA SOLENOIDE
Pico | 045-FV-109 | 075UC05 | ITMI\FLOTACAO\045-CF-01 | VALVULA SOLENOIDE
Pico | 045-FV-110 | 075UC05 | ITMI\FLOTACAO\045-CN-02 | VALVULA SOLENOIDE
Pico | 045-FV-111 | 075UC05 | ITMI\FLOTACAO\045-CF-02 | VALVULA SOLENOIDE
Pico | 045-FV-112 | 075UC05 | ITMI\FLOTACAO\045-CF-02 | VALVULA SOLENOIDE
Pico | 045-FV-113 | 075UC05 | ITMI\FLOTACAO\045-AM-28 | VALVULA SOLENOIDE
Pico | 045-FV-114 | 075UC05 | ITMI\FLOTACAO\045-AM-29 | VALVULA SOLENOIDE
Pico | 045-FV-115 | 075UC05 | ITMI\FLOTACAO\PENEIRA_ALTA_FREQUENCIA\045-AM-45 | VALVULA SOLENOIDE
Pico | 045-FV-116 | 075UC05 | ITMI\FLOTACAO\PENEIRA_ALTA_FREQUENCIA\045-AM-44 | VALVULA SOLENOIDE
Pico | 045-FV-117 | 075UC05 | ITMI\FLOTACAO\PENEIRA_ALTA_FREQUENCIA\045-AM-46 | VALVULA SOLENOIDE
Pico | 045-FV-118 | 075UC05 | ITMI\FLOTACAO\FLOTACAO_COLUNA\045-AM-38 | VALVULA SOLENOIDE
Pico | 045-FV-119 | 075UC05 | ITMI\FLOTACAO\FLOTACAO_COLUNA\045-AM-39 | VALVULA SOLENOIDE
Pico | 045-FV-120 | 075UC05 | ITMI\FLOTACAO\FLOTACAO_COLUNA\045-AM-42 | VALVULA SOLENOIDE
Pico | 045-FV-121 | 075UC05 | ITMI\FLOTACAO\FLOTACAO_COLUNA\045-AM-43 | VALVULA SOLENOIDE
Pico | 045-FV-122 | 075UC05 | ITMI\FLOTACAO\FLOTACAO_COLUNA\045-AM-37 | VALVULA SOLENOIDE
Pico | 045-FV-123 | 075UC05 | ITMI\FLOTACAO\FLOTACAO_COLUNA\045-AM-36 | VALVULA SOLENOIDE
Pico | 045-FV-124 | 075UC05 | ITMI\FLOTACAO\045-CF-05 | VALVULA SOLENOIDE
Pico | 045-FV-125 | 075UC05 | ITMI\FLOTACAO\045-CF-05 | VALVULA SOLENOIDE
Pico | 045-FV-126 | 075UC05 | ITMI\FLOTACAO\045-AM-30 | VALVULA SOLENOIDE
Pico | 045-FV-127 | 075UC05 | ITMI\FLOTACAO\045-CF-06 | VALVULA SOLENOIDE
Pico | 045-FV-128 | 075UC05 | ITMI\FLOTACAO\045-CF-06 | VALVULA SOLENOIDE
Pico | 045-FV-129 | 075UC05 | ITMI\FLOTACAO\045-AM-31 | VALVULA SOLENOIDE
Pico | 045-FV-130 | 075UC05 | ITMI\FLOTACAO\045-CF-03 | VALVULA SOLENOIDE
Pico | 045-FV-131 | 075UC05 | ITMI\FLOTACAO\045-CF-03 | VALVULA SOLENOIDE
Pico | 045-FV-132 | 075UC05 | ITMI\FLOTACAO\045-CF-04 | VALVULA SOLENOIDE
Pico | 045-FV-133 | 075UC05 | ITMI\FLOTACAO\045-CF-04 | VALVULA SOLENOIDE
Pico | 045-FV-134 | 075UC05 | ITMI\FLOTACAO\FLOTACAO_COLUNA\045-DT-13 | VALVULA SOLENOIDE
Pico | 045-FV-135 | 075UC05 | ITMI\FLOTACAO\FLOTACAO_COLUNA\045-DT-13 | VALVULA SOLENOIDE
Pico | 045-FV-136 | 075UC05 | ITMI\FLOTACAO\FLOTACAO_COLUNA\045-DT-14 | VALVULA SOLENOIDE
Pico | 045-FV-137 | 075UC05 | ITMI\FLOTACAO\FLOTACAO_COLUNA\045-DT-14 | VALVULA SOLENOIDE
Pico | 045-FV-138 | 075UC05 | ITMI\FLOTACAO\FLOTACAO_COLUNA\045-DT-25 | VALVULA SOLENOIDE
Pico | 045-FV-139 | 075UC05 | ITMI\FLOTACAO\FLOTACAO_COLUNA\045-DT-25 | VALVULA SOLENOIDE
Pico | 045-FV-140 | 075UC05 | ITMI\FLOTACAO\FLOTACAO_COLUNA\045-DT-26 | VALVULA SOLENOIDE
Pico | 045-FV-141 | 075UC05 | ITMI\FLOTACAO\FLOTACAO_COLUNA\045-DT-26 | VALVULA SOLENOIDE
Pico | 045-FV-142 | 075UC05 | ITMI\FLOTACAO\FLOTACAO_GERAL\045-CX-44 | VALVULA SOLENOIDE
Pico | 045-FV-143 | 075UC05 | ITMI\FLOTACAO\FLOTACAO_GERAL\045-CX-45 | VALVULA SOLENOIDE
Pico | 045-FV-144 | 075UC05 | ITMI\FLOTACAO\PENEIRA_ALTA_FREQUENCIA\045-PE-20 | VALVULA SOLENOIDE
Pico | 045-FV-145 | 075UC05 | ITMI\FLOTACAO\PENEIRA_ALTA_FREQUENCIA\045-PE-20 | VALVULA SOLENOIDE
Pico | 045-FV-146 | 075UC05 | ITMI\FLOTACAO\FLOTACAO_COLUNA\045-DT-13 | VALVULA SOLENOIDE
Pico | 045-FV-147 | 075UC05 | ITMI\FLOTACAO\FLOTACAO_COLUNA\045-DT-13 | VALVULA SOLENOIDE
Pico | 045-FV-150 | 075UC05 | ITMI\FLOTACAO\PENEIRA_ALTA_FREQUENCIA\045-PE-17 | VALVULA SOLENOIDE
Pico | 045-FV-151 | 075UC05 | ITMI\FLOTACAO\PENEIRA_ALTA_FREQUENCIA\045-PE-17 | VALVULA SOLENOIDE
Pico | 045-FV-152 | 075UC05 | ITMI\FLOTACAO\PENEIRA_ALTA_FREQUENCIA\045-PE-18 | VALVULA SOLENOIDE
Pico | 045-FV-153 | 075UC05 | ITMI\FLOTACAO\PENEIRA_ALTA_FREQUENCIA\045-PE-18 | VALVULA SOLENOIDE
Pico | 045-FV-154 | 075UC05 | ITMI\FLOTACAO\PENEIRA_ALTA_FREQUENCIA\045-PE-19 | VALVULA SOLENOIDE
Pico | 045-FV-155 | 075UC05 | ITMI\FLOTACAO\PENEIRA_ALTA_FREQUENCIA\045-PE-19 | VALVULA SOLENOIDE
Pico | 045-FV-156 | 075UC05 | ITMI\FLOTACAO\PENEIRA_ALTA_FREQUENCIA\045-CX-35 | VALVULA SOLENOIDE
Pico | 045-FV-157 | 075UC05 | ITMI\FLOTACAO\PENEIRA_ALTA_FREQUENCIA\045-CX-35 | VALVULA SOLENOIDE
Pico | 045-FV-158 | 075UC05 | ITMI\FLOTACAO\FLOTACAO_COLUNA\045-CF-10 | VALVULA SOLENOIDE
Pico | 045-FV-159 | 075UC05 | ITMI\FLOTACAO\FLOTACAO_COLUNA\045-CF-11 | VALVULA SOLENOIDE
Pico | 045-FV-160 | 075UC05 | ITMI\FLOTACAO\FLOTACAO_COLUNA\045-CF-12 | VALVULA SOLENOIDE
Pico | 045-FV-161 | 075UC05 | ITMI\FLOTACAO\FLOTACAO_COLUNA\045-CF-13 | VALVULA SOLENOIDE
Pico | 045-FV-162 | 075UC05 | ITMI\FLOTACAO\FLOTACAO_COLUNA\045-CF-14 | VALVULA SOLENOIDE
Pico | 045-FV-163 | 075UC05 | ITMI\FLOTACAO\FLOTACAO_COLUNA\045-CF-15 | VALVULA SOLENOIDE
Pico | 045-FV-164 | 075UC05 | ITMI\FLOTACAO\FLOTACAO_COLUNA\045-CF-16 | VALVULA SOLENOIDE
Pico | 045-FV-165 | 075UC05 | ITMI\FLOTACAO\PENEIRA_ALTA_FREQUENCIA\045-DT-08 | VALVULA SOLENOIDE
Pico | 045-FV-166 | 075UC05 | ITMI\FLOTACAO\FLOTACAO_COLUNA\045-CF-17 | VALVULA SOLENOIDE
Pico | 045-FV-167 | 075UC05 | ITMI\FLOTACAO\FLOTACAO_COLUNA\045-CF-18 | VALVULA SOLENOIDE
Pico | 045-FV-168 | 075UC05 | ITMI\FLOTACAO\FLOTACAO_COLUNA\045-CF-07 | VALVULA SOLENOIDE
Pico | 045-FV-169 | 075UC05 | ITMI\FLOTACAO\FLOTACAO_COLUNA\045-CF-08 | VALVULA SOLENOIDE
Pico | 045-FV-170 | 075UC05 | ITMI\FLOTACAO\FLOTACAO_COLUNA\045-CF-09 | VALVULA SOLENOIDE
Pico | 045-FV-177 | 075UC05 | ITMI\FLOTACAO\FLOTACAO_COLUNA\045-DT-14 | VALVULA SOLENOIDE
Pico | 045-FV-178 | 075UC05 | ITMI\FLOTACAO\FLOTACAO_COLUNA\045-DT-14 | VALVULA SOLENOIDE
Pico | 045-FV-179 | 075UC05 | ITMI\FLOTACAO\FLOTACAO_GERAL\045-EJ-05 | VALVULA SOLENOIDE
Pico | 045-FV-180 | 075UC05 | ITMI\FLOTACAO\FLOTACAO_GERAL\045-EJ-06 | VALVULA SOLENOIDE
Pico | 045-FV-182 | 075UC05 | ITMI\FLOTACAO\FLOTACAO_GERAL\045-EJ-07 | VALVULA SOLENOIDE
Pico | 045-FV-183 | 075UC05 | ITMI\FLOTACAO\FLOTACAO_GERAL\045-EJ-08 | VALVULA SOLENOIDE
Pico | 045-FV-185 | 075UC05 | ITMI\FLOTACAO\FLOTACAO_COLUNA\045-AM-34 | VALVULA SOLENOIDE
Pico | 045-FV-186 | 075UC05 | ITMI\FLOTACAO\FLOTACAO_COLUNA\045-AM-35 | VALVULA SOLENOIDE
Pico | 045-FY-003_2 | 075UC05 | ITMI\FLOTACAO\045-TQ-01
Pico | 045-FY-003_SP_OP | 075UC05 | ITMI\FLOTACAO\045-TQ-01
Pico | 045-FY-010_2 | 075UC05 | ITMI\FLOTACAO\045-TQ-02
Pico | 045-FY-010_SP_OP | 075UC05 | ITMI\FLOTACAO\045-TQ-02
Pico | 045-FY-063 | 075UC05 | ITMI\FLOTACAO\PENEIRA_ALTA_FREQUENCIA\045-CX-33
Pico | 045-FY-064 | 075UC05 | ITMI\FLOTACAO\PENEIRA_ALTA_FREQUENCIA\045-CX-34
Pico | 045-FY-065 | 075UC05 | ITMI\FLOTACAO\FLOTACAO_COLUNA\045-CX-29
Pico | 045-FY-066 | 075UC05 | ITMI\FLOTACAO\FLOTACAO_COLUNA\045-CX-30
Pico | 045-FY-068 | 075UC05 | ITMI\FLOTACAO\FLOTACAO_COLUNA\045-CX-28
Pico | 045-FY-069 | 075UC05 | ITMI\FLOTACAO\FLOTACAO_COLUNA\045-CX-27
Pico | 045-FY-070 | 075UC05 | ITMI\FLOTACAO\045-CX-23
Pico | 045-FY-071 | 075UC05 | ITMI\FLOTACAO\045-CX-25
Pico | 045-FY-072 | 075UC05 | ITMI\FLOTACAO\045-CX-24
Pico | 045-FY-073 | 075UC05 | ITMI\FLOTACAO\045-CX-26
Pico | 045-FY-076 | 075UC05 | ITMI\FLOTACAO\FLOTACAO_COLUNA\045-CX-32
Pico | 045-FYC-003 | 075UC05 | ITMI\FLOTACAO\045-TQ-01 | CONTROLE DE MALHA PID
Pico | 045-FYC-010 | 075UC05 | ITMI\FLOTACAO\045-TQ-02 | CONTROLE DE MALHA PID
Pico | 045-HC-001 | 075UC05 | ITMI\FLOTACAO\045-CF-01 | CONTROLE DE MALHA PID
Pico | 045-HC-002 | 075UC05 | ITMI\FLOTACAO\045-CF-01 | CONTROLE DE MALHA PID
Pico | 045-HC-003 | 075UC05 | ITMI\FLOTACAO\045-CF-01 | CONTROLE DE MALHA PID
Pico | 045-HC-004 | 075UC05 | ITMI\FLOTACAO\045-CF-01 | CONTROLE DE MALHA PID
Pico | 045-HC-005 | 075UC05 | ITMI\FLOTACAO\045-CF-02 | CONTROLE DE MALHA PID
Pico | 045-HC-006 | 075UC05 | ITMI\FLOTACAO\045-CF-02 | CONTROLE DE MALHA PID
Pico | 045-HC-007 | 075UC05 | ITMI\FLOTACAO\045-CF-02 | CONTROLE DE MALHA PID
Pico | 045-HC-008 | 075UC05 | ITMI\FLOTACAO\045-CF-02 | CONTROLE DE MALHA PID
Pico | 045-HC-009 | 075UC05 | ITMI\FLOTACAO\045-CF-03 | CONTROLE DE MALHA PID
Pico | 045-HC-012 | 075UC05 | ITMI\FLOTACAO\045-CF-05 | CONTROLE DE MALHA PID
Pico | 045-HC-014 | 075UC05 | ITMI\FLOTACAO\045-CF-04 | CONTROLE DE MALHA PID
Pico | 045-HC-017 | 075UC05 | ITMI\FLOTACAO\045-CF-06 | CONTROLE DE MALHA PID
Pico | 045-IIT-001 | 075UC05 | ITMI\FLOTACAO\045-TQ-01 | MEDIDOR DE NÍVEL DE POLPA
Pico | 045-IIT-002 | 075UC05 | ITMI\FLOTACAO\045-TQ-02 | MEDIDOR DE NÍVEL DE POLPA
Pico | 045-LIC-001 | 075UC05 | ITMI\FLOTACAO\045-TQ-01 | CONTROLE DE MALHA PID
Pico | 045-LIC-003 | 075UC05 | ITMI\FLOTACAO\045-CF-01 | CONTROLE DE MALHA PID
Pico | 045-LIC-004 | 075UC05 | ITMI\FLOTACAO\045-CF-01 | CONTROLE DE MALHA PID
Pico | 045-LIC-005 | 075UC05 | ITMI\FLOTACAO\045-CF-01 | CONTROLE DE MALHA PID
Pico | 045-LIC-006 | 075UC05 | ITMI\FLOTACAO\045-CF-01 | CONTROLE DE MALHA PID
Pico | 045-LIC-009 | 075UC05 | ITMI\FLOTACAO\045-CF-02 | CONTROLE DE MALHA PID
Pico | 045-LIC-010 | 075UC05 | ITMI\FLOTACAO\045-CF-02 | CONTROLE DE MALHA PID
Pico | 045-LIC-011 | 075UC05 | ITMI\FLOTACAO\045-CF-02 | CONTROLE DE MALHA PID
Pico | 045-LIC-012 | 075UC05 | ITMI\FLOTACAO\045-CF-02 | CONTROLE DE MALHA PID
Pico | 045-LIC-013 | 075UC05 | ITMI\FLOTACAO\045-CF-03 | CONTROLE DE MALHA PID
Pico | 045-LIC-016 | 075UC05 | ITMI\FLOTACAO\045-CX-23 | CONTROLE DE MALHA PID
Pico | 045-LIC-016_1 | 075UC05 | ITMI\FLOTACAO\045-CX-23 | CONTROLE DE MALHA PID
Pico | 045-LIC-017 | 075UC05 | ITMI\FLOTACAO\045-CF-05 | CONTROLE DE MALHA PID
Pico | 045-LIC-019 | 075UC05 | ITMI\FLOTACAO\045-CX-25 | CONTROLE DE MALHA PID
Pico | 045-LIC-020 | 075UC05 | ITMI\FLOTACAO\045-CF-04 | CONTROLE DE MALHA PID
Pico | 045-LIC-023 | 075UC05 | ITMI\FLOTACAO\045-CX-24
Pico | 045-LIC-024 | 075UC05 | ITMI\FLOTACAO\045-CF-06 | CONTROLE DE MALHA PID
Pico | 045-LIC-026 | 075UC05 | ITMI\FLOTACAO\045-CX-26 | CONTROLE DE MALHA PID
Pico | 045-LIC-027 | 075UC05 | ITMI\FLOTACAO\FLOTACAO_COLUNA\045-CX-27 | CONTROLE DE MALHA PID
Pico | 045-LIC-028 | 075UC05 | ITMI\FLOTACAO\FLOTACAO_COLUNA\045-CF-07 | CONTROLE DE MALHA PID
Pico | 045-LIC-029 | 075UC05 | ITMI\FLOTACAO\FLOTACAO_COLUNA\045-CF-08 | CONTROLE DE MALHA PID
Pico | 045-LIC-030 | 075UC05 | ITMI\FLOTACAO\FLOTACAO_COLUNA\045-CF-09 | CONTROLE DE MALHA PID
Pico | 045-LIC-031 | 075UC05 | ITMI\FLOTACAO\FLOTACAO_COLUNA\045-CX-28 | CONTROLE DE MALHA PID
Pico | 045-LIC-032 | 075UC05 | ITMI\FLOTACAO\FLOTACAO_COLUNA\045-CF-10 | CONTROLE DE MALHA PID
Pico | 045-LIC-033 | 075UC05 | ITMI\FLOTACAO\FLOTACAO_COLUNA\045-CF-11 | CONTROLE DE MALHA PID
Pico | 045-LIC-034 | 075UC05 | ITMI\FLOTACAO\FLOTACAO_COLUNA\045-CF-12 | CONTROLE DE MALHA PID
Pico | 045-LIC-035 | 075UC05 | ITMI\FLOTACAO\FLOTACAO_COLUNA\045-CX-29 | CONTROLE DE MALHA PID
Pico | 045-LIC-036 | 075UC05 | ITMI\FLOTACAO\FLOTACAO_COLUNA\045-CF-13 | CONTROLE DE MALHA PID
Pico | 045-LIC-037 | 075UC05 | ITMI\FLOTACAO\FLOTACAO_COLUNA\045-CF-14 | CONTROLE DE MALHA PID
Pico | 045-LIC-038 | 075UC05 | ITMI\FLOTACAO\FLOTACAO_COLUNA\045-CX-31 | CONTROLE DE MALHA PID
Pico | 045-LIC-038_02 | 075UC05 | ITMI\FLOTACAO\FLOTACAO_COLUNA\045-CX-31 | CONTROLE DE MALHA PID
Pico | 045-LIC-039 | 075UC05 | ITMI\FLOTACAO\FLOTACAO_COLUNA\045-CX-30 | CONTROLE DE MALHA PID
Pico | 045-LIC-039_02 | 075UC05 | ITMI\FLOTACAO\FLOTACAO_COLUNA\045-CX-30 | CONTROLE DE MALHA PID
Pico | 045-LIC-040 | 075UC05 | ITMI\FLOTACAO\FLOTACAO_COLUNA\045-CF-15 | CONTROLE DE MALHA PID
Pico | 045-LIC-041 | 075UC05 | ITMI\FLOTACAO\FLOTACAO_COLUNA\045-CF-16 | CONTROLE DE MALHA PID
Pico | 045-LIC-042 | 075UC05 | ITMI\FLOTACAO\FLOTACAO_COLUNA\045-CX-32 | CONTROLE DE MALHA PID
Pico | 045-LIC-042_02 | 075UC05 | ITMI\FLOTACAO\FLOTACAO_COLUNA\045-CX-32 | CONTROLE DE MALHA PID
Pico | 045-LIC-043 | 075UC05 | ITMI\FLOTACAO\FLOTACAO_COLUNA\045-CF-17 | CONTROLE DE MALHA PID
Pico | 045-LIC-044 | 075UC05 | ITMI\FLOTACAO\FLOTACAO_COLUNA\045-CF-18 | CONTROLE DE MALHA PID
Pico | 045-LIC-045 | 075UC05 | ITMI\FLOTACAO\PENEIRA_ALTA_FREQUENCIA\045-CX-33 | CONTROLE DE MALHA PID
Pico | 045-LIC-045_02 | 075UC05 | ITMI\FLOTACAO\PENEIRA_ALTA_FREQUENCIA\045-CX-33 | CONTROLE DE MALHA PID
Pico | 045-LIC-046 | 075UC05 | ITMI\FLOTACAO\PENEIRA_ALTA_FREQUENCIA\045-CX-34 | CONTROLE DE MALHA PID
Pico | 045-LIC-046_02 | 075UC05 | ITMI\FLOTACAO\PENEIRA_ALTA_FREQUENCIA\045-CX-34 | CONTROLE DE MALHA PID
Pico | 045-LIC-047 | 075UC05 | ITMI\FLOTACAO\PENEIRA_ALTA_FREQUENCIA\045-CX-35 | CONTROLE DE MALHA PID
Pico | 045-LIC-047_02 | 075UC05 | ITMI\FLOTACAO\PENEIRA_ALTA_FREQUENCIA\045-CX-35 | CONTROLE DE MALHA PID
Pico | 045-LIC-065 | 075UC05 | ITMI\FLOTACAO\FLOTACAO_COLUNA\045-CX-29 | CONTROLE DE MALHA PID
Pico | 045-LIT-001 | 075UC05 | ITMI\FLOTACAO\045-TQ-01 | MEDIDOR DE NÍVEL DE POLPA
Pico | 045-LIT-002 | 075UC05 | ITMI\FLOTACAO\045-CN-01 | MEDIDOR DE NÍVEL DE POLPA
Pico | 045-LIT-003 | 075UC05 | ITMI\FLOTACAO\045-CF-01 | MEDIDOR DE NÍVEL DE POLPA
Pico | 045-LIT-004 | 075UC05 | ITMI\FLOTACAO\045-CF-01 | MEDIDOR DE NÍVEL CONTROLE DE AR
Pico | 045-LIT-005 | 075UC05 | ITMI\FLOTACAO\045-CF-01 | MEDIDOR DE NÍVEL DE POLPA
Pico | 045-LIT-006 | 075UC05 | ITMI\FLOTACAO\045-CF-01 | MEDIDOR DE NÍVEL DE POLPA
Pico | 045-LIT-007 | 075UC05 | ITMI\FLOTACAO\045-TQ-02 | MEDIDOR DE NÍVEL DE POLPA
Pico | 045-LIT-008 | 075UC05 | ITMI\FLOTACAO\045-CN-02 | MEDIDOR DE NÍVEL DE POLPA
Pico | 045-LIT-009 | 075UC05 | ITMI\FLOTACAO\045-CF-02 | MEDIDOR DE NÍVEL DE POLPA
Pico | 045-LIT-010 | 075UC05 | ITMI\FLOTACAO\045-CF-02 | MEDIDOR DE NÍVEL DE POLPA
Pico | 045-LIT-011 | 075UC05 | ITMI\FLOTACAO\045-CF-02 | MEDIDOR DE NÍVEL DE POLPA
Pico | 045-LIT-012 | 075UC05 | ITMI\FLOTACAO\045-CF-02 | MEDIDOR DE NÍVEL DE POLPA
Pico | 045-LIT-013 | 075UC05 | ITMI\FLOTACAO\045-CF-03 | MEDIDOR DE NÍVEL DE POLPA
Pico | 045-LIT-014 | 075UC05 | ITMI\FLOTACAO\045-CF-03 | MEDIDOR DE NÍVEL DE ESPUMA
Pico | 045-LIT-016 | 075UC05 | ITMI\FLOTACAO\045-CX-23 | MEDIDOR DE NÍVEL DE POLPA
Pico | 045-LIT-017 | 075UC05 | ITMI\FLOTACAO\045-CF-05 | MEDIDOR DE NÍVEL DE POLPA
Pico | 045-LIT-018 | 075UC05 | ITMI\FLOTACAO\045-CF-05 | MEDIDOR DE NÍVEL DE ESPUMA
Pico | 045-LIT-019 | 075UC05 | ITMI\FLOTACAO\045-CX-25 | MEDIDOR DE NÍVEL DE POLPA
Pico | 045-LIT-020 | 075UC05 | ITMI\FLOTACAO\045-CF-04 | MEDIDOR DE NÍVEL DE POLPA
Pico | 045-LIT-021 | 075UC05 | ITMI\FLOTACAO\045-CF-04 | MEDIDOR DE NÍVEL DE ESPUMA
Pico | 045-LIT-023 | 075UC05 | ITMI\FLOTACAO\045-CX-24 | MEDIDOR DE NÍVEL DE POLPA
Pico | 045-LIT-024 | 075UC05 | ITMI\FLOTACAO\045-CF-06 | MEDIDOR DE NÍVEL DE POLPA
Pico | 045-LIT-025 | 075UC05 | ITMI\FLOTACAO\045-CF-06 | MEDIDOR DE NÍVEL DE ESPUMA
Pico | 045-LIT-026 | 075UC05 | ITMI\FLOTACAO\045-CX-26 | MEDIDOR DE NÍVEL DE POLPA
Pico | 045-LIT-027 | 075UC05 | ITMI\FLOTACAO\FLOTACAO_COLUNA\045-CX-27 | MEDIDOR DE NÍVEL DE POLPA
Pico | 045-LIT-028 | 075UC05 | ITMI\FLOTACAO\FLOTACAO_COLUNA\045-CF-07 | MEDIDOR DE NÍVEL DE POLPA
Pico | 045-LIT-029 | 075UC05 | ITMI\FLOTACAO\FLOTACAO_COLUNA\045-CF-08 | MEDIDOR DE NÍVEL DE POLPA
Pico | 045-LIT-030 | 075UC05 | ITMI\FLOTACAO\FLOTACAO_COLUNA\045-CF-09 | MEDIDOR DE NÍVEL DE POLPA
Pico | 045-LIT-031 | 075UC05 | ITMI\FLOTACAO\FLOTACAO_COLUNA\045-CX-28 | MEDIDOR DE NÍVEL DE POLPA
Pico | 045-LIT-032 | 075UC05 | ITMI\FLOTACAO\FLOTACAO_COLUNA\045-CF-10 | MEDIDOR DE NÍVEL DE POLPA
Pico | 045-LIT-033 | 075UC05 | ITMI\FLOTACAO\FLOTACAO_COLUNA\045-CF-11 | MEDIDOR DE NÍVEL DE POLPA
Pico | 045-LIT-034 | 075UC05 | ITMI\FLOTACAO\FLOTACAO_COLUNA\045-CF-12 | MEDIDOR DE NÍVEL DE POLPA
Pico | 045-LIT-035 | 075UC05 | ITMI\FLOTACAO\FLOTACAO_COLUNA\045-CX-29 | MEDIDOR DE NÍVEL DE POLPA
Pico | 045-LIT-036 | 075UC05 | ITMI\FLOTACAO\FLOTACAO_COLUNA\045-CF-13 | MEDIDOR DE NÍVEL DE POLPA
Pico | 045-LIT-037 | 075UC05 | ITMI\FLOTACAO\FLOTACAO_COLUNA\045-CF-14 | MEDIDOR DE NÍVEL DE POLPA
Pico | 045-LIT-038 | 075UC05 | ITMI\FLOTACAO\FLOTACAO_COLUNA\045-CX-31 | MEDIDOR DE NÍVEL DE POLPA
Pico | 045-LIT-039 | 075UC05 | ITMI\FLOTACAO\FLOTACAO_COLUNA\045-CX-30 | MEDIDOR DE NÍVEL DE POLPA
Pico | 045-LIT-040 | 075UC05 | ITMI\FLOTACAO\FLOTACAO_COLUNA\045-CF-15 | MEDIDOR DE NÍVEL DE POLPA
Pico | 045-LIT-041 | 075UC05 | ITMI\FLOTACAO\FLOTACAO_COLUNA\045-CF-16 | TRANSMISSOR DE VAZÃO (VEM ITMI)
Pico | 045-LIT-042 | 075UC05 | ITMI\FLOTACAO\FLOTACAO_COLUNA\045-CX-32 | MEDIDOR DE NÍVEL DE POLPA
Pico | 045-LIT-043 | 075UC05 | ITMI\FLOTACAO\FLOTACAO_COLUNA\045-CF-17 | MEDIDOR DE NÍVEL DE POLPA
Pico | 045-LIT-044 | 075UC05 | ITMI\FLOTACAO\FLOTACAO_COLUNA\045-CF-18 | MEDIDOR DE NÍVEL DE POLPA
Pico | 045-LIT-045 | 075UC05 | ITMI\FLOTACAO\PENEIRA_ALTA_FREQUENCIA\045-CX-33 | MEDIDOR DE NÍVEL DE POLPA
Pico | 045-LIT-046 | 075UC05 | ITMI\FLOTACAO\PENEIRA_ALTA_FREQUENCIA\045-CX-34 | MEDIDOR DE NÍVEL DE POLPA
Pico | 045-LIT-047 | 075UC05 | ITMI\FLOTACAO\PENEIRA_ALTA_FREQUENCIA\045-CX-35 | MEDIDOR DE NÍVEL DE POLPA
Pico | 045-LIT-048 | 075UC05 | ITMI\FLOTACAO\045-CF-01 | MEDIDOR DE NÍVEL DE ESPUMA
Pico | 045-LIT-049 | 075UC05 | ITMI\FLOTACAO\045-CF-01 | TRANSMISSOR DE VAZÃO (VEM ITMI)
Pico | 045-LIT-050 | 075UC05 | ITMI\FLOTACAO\045-CF-01 | MEDIDOR DE NÍVEL DE ESPUMA
Pico | 045-LIT-051 | 075UC05 | ITMI\FLOTACAO\045-CF-01 | MEDIDOR DE NÍVEL DE ESPUMA
Pico | 045-LIT-052 | 075UC05 | ITMI\FLOTACAO\045-CF-02 | MEDIDOR DE NÍVEL DE ESPUMA
Pico | 045-LIT-053 | 075UC05 | ITMI\FLOTACAO\045-CF-02 | MEDIDOR DE NÍVEL DE ESPUMA
Pico | 045-LIT-054 | 075UC05 | ITMI\FLOTACAO\045-CF-02 | MEDIDOR DE NÍVEL DE ESPUMA
Pico | 045-LIT-055 | 075UC05 | ITMI\FLOTACAO\045-CF-02 | MEDIDOR DE NÍVEL DE ESPUMA
Pico | 045-LIT-056 | 075UC05 | ITMI\FLOTACAO\FLOTACAO_GERAL\045-CX-44 | MEDIDOR DE NÍVEL DE ESPUMA
Pico | 045-LIT-057 | 075UC05 | ITMI\FLOTACAO\FLOTACAO_GERAL\045-CX-45 | MEDIDOR DE NÍVEL DE ESPUMA
Pico | 045-PE-13-16_BYPASS | 075UC05 | ITMI\FLOTACAO\FLOTACAO_COLUNA\045-DT-25
Pico | 045-PE-13-M1 | 075UC05 | ITMI\FLOTACAO\PENEIRA_ALTA_FREQUENCIA\045-PE-13 | PENEIRA
Pico | 045-PE-13-M2 | 075UC05 | ITMI\FLOTACAO\PENEIRA_ALTA_FREQUENCIA\045-PE-13 | PENEIRA
Pico | 045-PE-14-M1 | 075UC05 | ITMI\FLOTACAO\PENEIRA_ALTA_FREQUENCIA\045-PE-14 | PENEIRA
Pico | 045-PE-14-M2 | 075UC05 | ITMI\FLOTACAO\PENEIRA_ALTA_FREQUENCIA\045-PE-14 | PENEIRA
Pico | 045-PE-15-M1 | 075UC05 | ITMI\FLOTACAO\PENEIRA_ALTA_FREQUENCIA\045-PE-15 | PENEIRA
Pico | 045-PE-15-M2 | 075UC05 | ITMI\FLOTACAO\PENEIRA_ALTA_FREQUENCIA\045-PE-15 | PENEIRA
Pico | 045-PE-16-M1 | 075UC05 | ITMI\FLOTACAO\PENEIRA_ALTA_FREQUENCIA\045-PE-16 | PENEIRA
Pico | 045-PE-16-M2 | 075UC05 | ITMI\FLOTACAO\PENEIRA_ALTA_FREQUENCIA\045-PE-16 | PENEIRA
Pico | 045-PE-17-20_BYPASS | 075UC05 | ITMI\FLOTACAO\FLOTACAO_COLUNA\045-DT-26
Pico | 045-PE-17-M1 | 075UC05 | ITMI\FLOTACAO\PENEIRA_ALTA_FREQUENCIA\045-PE-17 | PENEIRA
Pico | 045-PE-17-M2 | 075UC05 | ITMI\FLOTACAO\PENEIRA_ALTA_FREQUENCIA\045-PE-17 | PENEIRA
Pico | 045-PE-18-M1 | 075UC05 | ITMI\FLOTACAO\PENEIRA_ALTA_FREQUENCIA\045-PE-18 | PENEIRA
Pico | 045-PE-18-M2 | 075UC05 | ITMI\FLOTACAO\PENEIRA_ALTA_FREQUENCIA\045-PE-18 | PENEIRA
Pico | 045-PE-19-M1 | 075UC05 | ITMI\FLOTACAO\PENEIRA_ALTA_FREQUENCIA\045-PE-19 | PENEIRA
Pico | 045-PE-19-M2 | 075UC05 | ITMI\FLOTACAO\PENEIRA_ALTA_FREQUENCIA\045-PE-19 | PENEIRA
Pico | 045-PE-20-M1 | 075UC05 | ITMI\FLOTACAO\PENEIRA_ALTA_FREQUENCIA\045-PE-20 | PENEIRA
Pico | 045-PE-20-M2 | 075UC05 | ITMI\FLOTACAO\PENEIRA_ALTA_FREQUENCIA\045-PE-20 | PENEIRA
Pico | 045-PIC-001 | 075UC05 | ITMI\FLOTACAO\045-PIC-01 | CONTROLE DE MALHA PID
Pico | 045-PIT-001 | 075UC05 | ITMI\FLOTACAO\045-PIC-01 | MEDIDOR DE PRESSÃO
Pico | 045-SO-01 | 075UC05 | ITMI\FLOTACAO\FLOTACAO_GERAL\045-SO-01 | SOPRADOR
Pico | 045-SO-01R | 075UC05 | ITMI\FLOTACAO\FLOTACAO_GERAL\045-SO-01R | SOPRADOR
Pico | 045-SO-02 | 075UC05 | ITMI\FLOTACAO\FLOTACAO_GERAL\045-SO-02 | SOPRADOR
Pico | 045-SV-01 | 075UC05 | ITMI\FLOTACAO\045-TQ-01 | VALVULA SOLENOIDE
Pico | 045-SV-02 | 075UC05 | ITMI\FLOTACAO\045-TQ-01 | VALVULA SOLENOIDE
Pico | 045-SV-03 | 075UC05 | ITMI\FLOTACAO\045-TQ-02 | VALVULA SOLENOIDE
Pico | 045-SV-04 | 075UC05 | ITMI\FLOTACAO\045-TQ-02 | VALVULA SOLENOIDE
Pico | 045-SV-05 | 075UC05 | ITMI\FLOTACAO\045-CX-23 | VALVULA SOLENOIDE
Pico | 045-SV-06 | 075UC05 | ITMI\FLOTACAO\045-CX-23 | VALVULA SOLENOIDE
Pico | 045-SV-07 | 075UC05 | ITMI\FLOTACAO\045-CX-25 | VALVULA SOLENOIDE
Pico | 045-SV-08 | 075UC05 | ITMI\FLOTACAO\045-CX-25 | VALVULA SOLENOIDE
Pico | 045-SV-09 | 075UC05 | ITMI\FLOTACAO\045-CX-24 | VALVULA SOLENOIDE
Pico | 045-SV-10 | 075UC05 | ITMI\FLOTACAO\045-CX-24 | VALVULA SOLENOIDE
Pico | 045-SV-11 | 075UC05 | ITMI\FLOTACAO\045-CX-26 | VALVULA SOLENOIDE
Pico | 045-SV-12 | 075UC05 | ITMI\FLOTACAO\045-CX-26 | VALVULA SOLENOIDE
Pico | 045-SV-13 | 075UC05 | ITMI\FLOTACAO\FLOTACAO_COLUNA\045-CX-27 | VALVULA SOLENOIDE
Pico | 045-SV-14 | 075UC05 | ITMI\FLOTACAO\FLOTACAO_COLUNA\045-CX-27 | VALVULA SOLENOIDE
Pico | 045-SV-15 | 075UC05 | ITMI\FLOTACAO\FLOTACAO_COLUNA\045-CX-28 | VALVULA SOLENOIDE
Pico | 045-SV-16 | 075UC05 | ITMI\FLOTACAO\FLOTACAO_COLUNA\045-CX-28 | VALVULA SOLENOIDE
Pico | 045-SV-17 | 075UC05 | ITMI\FLOTACAO\FLOTACAO_COLUNA\045-CX-29 | VALVULA SOLENOIDE
Pico | 045-SV-18 | 075UC05 | ITMI\FLOTACAO\FLOTACAO_COLUNA\045-CX-29 | VALVULA SOLENOIDE
Pico | 045-SV-19 | 075UC05 | ITMI\FLOTACAO\FLOTACAO_COLUNA\045-CX-31 | VALVULA SOLENOIDE
Pico | 045-SV-20 | 075UC05 | ITMI\FLOTACAO\FLOTACAO_COLUNA\045-CX-31 | VALVULA SOLENOIDE
Pico | 045-SV-21 | 075UC05 | ITMI\FLOTACAO\FLOTACAO_COLUNA\045-CX-30 | VALVULA SOLENOIDE
Pico | 045-SV-22 | 075UC05 | ITMI\FLOTACAO\FLOTACAO_COLUNA\045-CX-30 | VALVULA SOLENOIDE
Pico | 045-SV-23 | 075UC05 | ITMI\FLOTACAO\FLOTACAO_COLUNA\045-CX-32 | VALVULA SOLENOIDE
Pico | 045-SV-24 | 075UC05 | ITMI\FLOTACAO\FLOTACAO_COLUNA\045-CX-32 | VALVULA SOLENOIDE
Pico | 045-SV-25 | 075UC05 | ITMI\FLOTACAO\PENEIRA_ALTA_FREQUENCIA\045-CX-33 | VALVULA SOLENOIDE
Pico | 045-SV-26 | 075UC05 | ITMI\FLOTACAO\PENEIRA_ALTA_FREQUENCIA\045-CX-33 | VALVULA SOLENOIDE
Pico | 045-SV-27 | 075UC05 | ITMI\FLOTACAO\PENEIRA_ALTA_FREQUENCIA\045-CX-34 | VALVULA SOLENOIDE
Pico | 045-SV-28 | 075UC05 | ITMI\FLOTACAO\PENEIRA_ALTA_FREQUENCIA\045-CX-34 | VALVULA SOLENOIDE
Pico | 045-SV-29 | 075UC05 | ITMI\FLOTACAO\PENEIRA_ALTA_FREQUENCIA\045-CX-35 | VALVULA SOLENOIDE
Pico | 045-SV-30 | 075UC05 | ITMI\FLOTACAO\PENEIRA_ALTA_FREQUENCIA\045-CX-35 | VALVULA SOLENOIDE
Pico | 045_AIC_001 | 075UC05 | ITMI\OPTPROCESS
Pico | 045_AIC_002 | 075UC05 | ITMI\OPTPROCESS
Pico | 045_FIC_004 | 075UC05 | ITMI\OPTPROCESS
Pico | 045_FIC_005 | 075UC05 | ITMI\OPTPROCESS
Pico | 045_FIC_006 | 075UC05 | ITMI\OPTPROCESS
Pico | 045_FIC_007 | 075UC05 | ITMI\OPTPROCESS
Pico | 045_FIC_011 | 075UC05 | ITMI\OPTPROCESS
Pico | 045_FIC_012 | 075UC05 | ITMI\OPTPROCESS
Pico | 045_FIC_013 | 075UC05 | ITMI\OPTPROCESS
Pico | 045_FIC_014 | 075UC05 | ITMI\OPTPROCESS
Pico | 045_FIC_031 | 075UC05 | ITMI\OPTPROCESS
Pico | 045_FIC_033 | 075UC05 | ITMI\OPTPROCESS
Pico | 045_FIC_035 | 075UC05 | ITMI\OPTPROCESS
Pico | 045_FIC_038 | 075UC05 | ITMI\OPTPROCESS
Pico | 045_FIC_040 | 075UC05 | ITMI\OPTPROCESS
Pico | 045_FIC_042 | 075UC05 | ITMI\OPTPROCESS
Pico | 045_FIC_045 | 075UC05 | ITMI\OPTPROCESS
Pico | 045_FIC_047 | 075UC05 | ITMI\OPTPROCESS
Pico | 045_FIC_051 | 075UC05 | ITMI\OPTPROCESS
Pico | 045_FIC_053 | 075UC05 | ITMI\OPTPROCESS
Pico | 045_FIC_056 | 075UC05 | ITMI\OPTPROCESS
Pico | 045_FIC_058 | 075UC05 | ITMI\OPTPROCESS
Pico | 045_LIC_003 | 075UC05 | ITMI\OPTPROCESS
Pico | 045_LIC_004 | 075UC05 | ITMI\OPTPROCESS
Pico | 045_LIC_005 | 075UC05 | ITMI\OPTPROCESS
Pico | 045_LIC_006 | 075UC05 | ITMI\OPTPROCESS
Pico | 045_LIC_009 | 075UC05 | ITMI\OPTPROCESS
Pico | 045_LIC_010 | 075UC05 | ITMI\OPTPROCESS
Pico | 045_LIC_011 | 075UC05 | ITMI\OPTPROCESS
Pico | 045_LIC_012 | 075UC05 | ITMI\OPTPROCESS
Pico | 045_LIC_013 | 075UC05 | ITMI\OPTPROCESS
Pico | 045_LIC_017 | 075UC05 | ITMI\OPTPROCESS
Pico | 045_LIC_020 | 075UC05 | ITMI\OPTPROCESS
Pico | 045_LIC_024 | 075UC05 | ITMI\OPTPROCESS
Pico | 045_LIC_028 | 075UC05 | ITMI\OPTPROCESS
Pico | 045_LIC_029 | 075UC05 | ITMI\OPTPROCESS
Pico | 045_LIC_030 | 075UC05 | ITMI\OPTPROCESS
Pico | 045_LIC_032 | 075UC05 | ITMI\OPTPROCESS
Pico | 045_LIC_033 | 075UC05 | ITMI\OPTPROCESS
Pico | 045_LIC_034 | 075UC05 | ITMI\OPTPROCESS
Pico | 045_LIC_036 | 075UC05 | ITMI\OPTPROCESS
Pico | 045_LIC_037 | 075UC05 | ITMI\OPTPROCESS
Pico | 045_LIC_040 | 075UC05 | ITMI\OPTPROCESS
Pico | 045_LIC_041 | 075UC05 | ITMI\OPTPROCESS
Pico | 045_LIC_043 | 075UC05 | ITMI\OPTPROCESS
Pico | 045_LIC_044 | 075UC05 | ITMI\OPTPROCESS
Pico | 046-AIC-001 | 075UC05 | ITMI\ESPE_CONC\046-EP-01 | CONTROLE DE MALHA PID
Pico | 046-AIT-001 | 075UC05 | ITMI\ESPE_CONC\046-EP-01 | MEDIDOR DE PH
Pico | 046-AIT-001R | 075UC05 | ITMI\ESPE_CONC\046-EP-01 | MEDIDOR DE PH
Pico | 046-AIT-002 | 075UC05 | ITMI\ESPE_LAMA
Pico | 046-AM-01 | 075UC05 | ITMI\ESPE_CONC
Pico | 046-AM-02 | 075UC05 | ITMI\ESPE_CONC
Pico | 046-BP-38 | 075UC05 | ITMI\ESPE_CONC\046-BP-38 | 0
Pico | 046-BP-38R | 075UC05 | ITMI\ESPE_CONC\046-BP-38R | 0
Pico | 046-BP-39 | 075UC05 | ITMI\ESPE_CONC\046-BP-39 | 0
Pico | 046-BP-40 | 075UC05 | ITMI\ESPE_LAMA\046-BP-40 | 0
Pico | 046-BP-40R | 075UC05 | ITMI\ESPE_LAMA\046-BP-40R | 0
Pico | 046-BP-41 | 075UC05 | ITMI\ESPE_CONC\046-BP-41
Pico | 046-BP-41R | 075UC05 | ITMI\ESPE_CONC\046-BP-41
Pico | 046-BP-52 | 075UC05 | ITMI\UTILIDADES\046-BP-52 | 0
Pico | 046-DIC-001 | 075UC05 | ITMI\ESPE_CONC\046-BP-38
Pico | 046-DIC-002 | 075UC05 | ITMI\ESPE_CONC\046-BP-39
Pico | 046-DIC-003 | 075UC05 | ITMI\ESPE_LAMA\046-EP-02
Pico | 046-DIC-004 | 075UC05 | ITMI\ESPE_CONC\046-BP-38R
Pico | 046-DIT-001 | 075UC05 | ITMI\ESPE_CONC\046-BP-38 | MEDIDOR DE DENSIDADE DE POLPA
Pico | 046-DIT-002 | 075UC05 | ITMI\ESPE_CONC\046-BP-39 | MEDIDOR DE DENSIDADE DE POLPA
Pico | 046-DIT-003 | 075UC05 | ITMI\ESPE_LAMA\046-EP-02 | MEDIDOR DE DENSIDADE DE POLPA
Pico | 046-DIT-004 | 075UC05 | ITMI\ESPE_CONC\046-BP-41
Pico | 046-DIT-005 | 075UC05 | ITMI\ESPE_CONC\046-BP-41
Pico | 046-EP-01-M1 | 075UC05 | ITMI\ESPE_CONC\046-EP-01 | 0
Pico | 046-EP-01-M2 | 075UC05 | ITMI\ESPE_CONC\046-EP-01 | 0
Pico | 046-EP-02-M1 | 075UC05 | ITMI\ESPE_LAMA\046-EP-02 | 0
Pico | 046-EP-02-M2 | 075UC05 | ITMI\ESPE_LAMA\046-EP-02 | 0
Pico | 046-FCV-001 | 075UC05 | ITMI\ESPE_CONC\046-EP-01
Pico | 046-FCV-002 | 075UC05 | ITMI\ESPE_LAMA\046-EP-02
Pico | 046-FIT-001 | 075UC05 | ITMI\ESPE_CONC\046-BP-38 | MEDIDOR DE VAZÃO DE POLPA
Pico | 046-FIT-002 | 075UC05 | ITMI\ESPE_CONC\046-BP-39 | MEDIDOR DE VAZÃO DE POLPA
Pico | 046-FIT-003 | 075UC05 | ITMI\ESPE_LAMA\046-EP-02 | MEDIDOR DE VAZÃO DE POLPA
Pico | 046-FIT-004 | 075UC05 | ITMI\ESPE_CONC\046-BP-41
Pico | 046-FIT-005 | 075UC05 | ITMI\ESPE_CONC
Pico | 046-FV-001 | 075UC05 | ITMI\ESPE_CONC\046-BP-38 | VALVULA SOLENOIDE
Pico | 046-FV-002 | 075UC05 | ITMI\ESPE_CONC\046-BP-38 | VALVULA SOLENOIDE
Pico | 046-FV-003 | 075UC05 | ITMI\ESPE_CONC\046-BP-38R | VALVULA SOLENOIDE
Pico | 046-FV-004 | 075UC05 | ITMI\ESPE_CONC\046-BP-38R | VALVULA SOLENOIDE
Pico | 046-FV-005 | 075UC05 | ITMI\ESPE_CONC\046-BP-39 | VALVULA SOLENOIDE
Pico | 046-FV-006 | 075UC05 | ITMI\ESPE_CONC\046-BP-39 | VALVULA SOLENOIDE
Pico | 046-FV-007 | 075UC05 | ITMI\ESPE_LAMA\046-BP-40 | VÁLVULA SOLENÓIDE
Pico | 046-FV-008 | 075UC05 | ITMI\ESPE_LAMA\046-BP-40 | VÁLVULA SOLENÓIDE
Pico | 046-FV-009 | 075UC05 | ITMI\ESPE_LAMA\046-BP-40R | VÁLVULA SOLENÓIDE
Pico | 046-FV-010 | 075UC05 | ITMI\ESPE_LAMA\046-BP-40R | VÁLVULA SOLENÓIDE
Pico | 046-FV-015 | 075UC05 | ITMI\ESPE_LAMA\046-FV-015 | VÁLVULA SOLENÓIDE
Pico | 046-FV-016 | 075UC05 | ITMI\ESPE_LAMA\046-FV-016 | VÁLVULA SOLENÓIDE
Pico | 046-FV-017 | 075UC05 | ITMI\ESPE_CONC\046-BP-39 | VALVULA SOLENOIDE
Pico | 046-FV-018 | 075UC05 | ITMI\ESPE_CONC\046-BP-38R | VALVULA SOLENOIDE
Pico | 046-FV-019 | 075UC05 | ITMI\ESPE_CONC\046-FV-019 | VALVULA SOLENOIDE
Pico | 046-FV-020 | 075UC05 | ITMI\ESPE_CONC\046-FV-020 | VALVULA SOLENOIDE
Pico | 046-FV-021 | 075UC05 | ITMI\ESPE_CONC\046-FV-021 | VALVULA SOLENOIDE
Pico | 046-FV-022 | 075UC05 | ITMI\ESPE_CONC\046-FV-022 | VALVULA SOLENOIDE
Pico | 046-FV-023 | 075UC05 | ITMI\ESPE_CONC\046-BP-38 | VALVULA SOLENOIDE
Pico | 046-FV-024 | 075UC05 | ITMI\ESPE_CONC\046-BP-38R | VALVULA SOLENOIDE
Pico | 046-FV-025 | 075UC05 | ITMI\ESPE_CONC\046-EP-01 | VALVULA SOLENOIDE
Pico | 046-FV-026 | 075UC05 | ITMI\ESPE_CONC\046-EP-01 | VALVULA SOLENOIDE
Pico | 046-FV-027 | 075UC05 | ITMI\ESPE_CONC\046-EP-01 | VALVULA SOLENOIDE
Pico | 046-FV-028 | 075UC05 | ITMI\ESPE_CONC\046-FV-028 | VALVULA SOLENOIDE
Pico | 046-FV-029 | 075UC05 | ITMI\ESPE_CONC\046-FV-029 | VALVULA SOLENOIDE
Pico | 046-FV-030 | 075UC05 | ITMI\ESPE_LAMA\046-EP-02 | VÁLVULA SOLENÓIDE
Pico | 046-FV-031 | 075UC05 | ITMI\ESPE_LAMA\046-EP-02 | VÁLVULA SOLENÓIDE
Pico | 046-FV-032 | 075UC05 | ITMI\ESPE_LAMA\046-EP-02 | VÁLVULA SOLENÓIDE
Pico | 046-FV-033 | 075UC05 | ITMI\ESPE_CONC\046-BP-38R
Pico | 046-FV-034 | 075UC05 | ITMI\ESPE_CONC\046-BP-38R
Pico | 046-FV-035 | 075UC05 | ITMI\ESPE_CONC\046-FV-035
Pico | 046-FV-036 | 075UC05 | ITMI\ESPE_CONC\046-FV-036
Pico | 046-FY-001_2 | 075UC05 | ITMI\ESPE_CONC\046-BP-38
Pico | 046-FY-002_2 | 075UC05 | ITMI\ESPE_CONC\046-BP-39
Pico | 046-FY-003 | 075UC05 | ITMI\ESPE_LAMA\046-EP-02
Pico | 046-FY-004 | 075UC05 | ITMI\ESPE_CONC\046-BP-41
Pico | 046-FY-005 | 075UC05 | ITMI\ESPE_CONC\046-BP-41
Pico | 046-FY-06 | 075UC05 | ITMI\ESPE_CONC\TOT_MASSA EP-01
Pico | 046-FY-07 | 075UC05 | ITMI\ESPE_CONC\TOT_MASSA EP-01
Pico | 046-FY-08 | 075UC05 | ITMI\ESPE_CONC\TOT_MASSA EP-01
Pico | 046-FY-10 | 075UC05 | ITMI\ESPE_CONC\TOT_MASSA EP-01
Pico | 046-LIT-001 | 075UC05 | ITMI\ESPE_CONC\046-EP-01 | MEDIDOR DE NÍVEL DE POLPA
Pico | 046-LIT-002 | 075UC05 | ITMI\ESPE_LAMA\046-EP-02 | MEDIDOR DE NÍVEL DE POLPA
Pico | 046-SIT-001 | 075UC05 | ITMI\ESPE_CONC\046-EP-01 | MONITOR DE ROTAÇÃO DOS BRAÇOS DO ESPESSADOR
Pico | 046-SIT-002 | 075UC05 | ITMI\ESPE_LAMA\046-EP-02 | MONITOR DE ROTAÇÃO DOS BRAÇOS DO ESPESSADOR
Pico | 046-YE-001 | 075UC05 | ITMI\ESPE_CONC\046-EP-01 | MEDIDOR DE TORQUE
Pico | 046-YE-001R | 075UC05 | ITMI\ESPE_CONC\046-EP-01 | MEDIDOR DE TORQUE
Pico | 046-YE-001REDUNDANTE | 075UC05 | ITMI\ESPE_CONC\046-EP-01 | MEDIDOR DE TORQUE
Pico | 046-YE-002 | 075UC05 | ITMI\ESPE_LAMA\046-EP-02 | MEDIDOR DE TORQUE
Pico | 046-ZIT-012 | 075UC05 | ITMI\ESPE_CONC\046-EP-01 | TRANSMISSOR DE POSIÇÃO
Pico | 046-ZIT-014 | 075UC05 | ITMI\ESPE_LAMA\046-EP-02 | TRANSMISSOR DE POSIÇÃO
Pico | 048-AG-05 | 075UC05 | ITMI\REAGENTES\FLOCULANTE_AMINA_CO2\048-TQ-04 | AGITADOR
Pico | 048-AG-06 | 075UC05 | ITMI\REAGENTES\FLOCULANTE_AMINA_CO2\048-TQ-07 | AGITADOR
Pico | 048-AG-07 | 075UC05 | ITMI\REAGENTES\FLOCULANTE_AMINA_CO2\048-TQ-08 | AGITADOR
Pico | 048-AG-08 | 075UC05 | ITMI\REAGENTES\048-TQ-10 | AGITADOR
Pico | 048-AG-09 | 075UC05 | ITMI\REAGENTES\048-TQ-12 | AGITADOR
Pico | 048-AG-10 | 075UC05 | ITMI\REAGENTES\048-TQ-13 | AGITADOR
Pico | 048-AG-11 | 075UC05 | ITMI\REAGENTES\048-TQ-14 | AGITADOR
Pico | 048-AL-36 | 075UC05 | ITMI\REAGENTES\FLOCULANTE_AMINA_CO2\048-TQ-07 | ALIMENTADOR DE ROSCA
Pico | 048-AL-37 | 075UC05 | ITMI\REAGENTES\FLOCULANTE_AMINA_CO2\048-TQ-08 | ALIMENTADOR DE ROSCA
Pico | 048-AL-38 | 075UC05 | ITMI\REAGENTES\048-SL-13 | ALIMENTADOR DE CORREIA
Pico | 048-BG-01 | 075UC05 | ITMI\REAGENTES\FLOCULANTE_AMINA_CO2\048-TQ-03 | BOMBA DE DESCARREGAMENTO
Pico | 048-BG-01R | 075UC05 | ITMI\REAGENTES\FLOCULANTE_AMINA_CO2\048-TQ-03 | BOMBA DE DESCARREGAMENTO
Pico | 048-BG-02 | 075UC05 | ITMI\REAGENTES\FLOCULANTE_AMINA_CO2\048-TQ-03 | BOMBA DE TRANSFERÊNCIA
Pico | 048-BG-02R | 075UC05 | ITMI\REAGENTES\FLOCULANTE_AMINA_CO2\048-TQ-03 | BOMBA DE TRANSFERÊNCIA
Pico | 048-BG-03 | 075UC05 | ITMI\REAGENTES\FLOCULANTE_AMINA_CO2\048-TQ-04 | BOMBA DE TRANSFERÊNCIA
Pico | 048-BG-03R | 075UC05 | ITMI\REAGENTES\FLOCULANTE_AMINA_CO2\048-TQ-04 | BOMBA DE TRANSFERÊNCIA
Pico | 048-BG-04 | 075UC05 | ITMI\REAGENTES\FLOCULANTE_AMINA_CO2\048-TQ-07 | BOMBA DE DOSAGEM
Pico | 048-BG-04R | 075UC05 | ITMI\REAGENTES\FLOCULANTE_AMINA_CO2\048-TQ-07 | BOMBA DE DOSAGEM
Pico | 048-BG-05 | 075UC05 | ITMI\REAGENTES\FLOCULANTE_AMINA_CO2\048-TQ-08 | BOMBA DE DOSAGEM
Pico | 048-BG-05R | 075UC05 | ITMI\REAGENTES\FLOCULANTE_AMINA_CO2\048-TQ-08 | BOMBA DE DOSAGEM
Pico | 048-BG-06 | 075UC05 | ITMI\REAGENTES\048-TQ-09 | BOMBA DE DESCARREGAMENTO
Pico | 048-BG-06R | 075UC05 | ITMI\REAGENTES\048-TQ-09 | BOMBA DE DESCARREGAMENTO
Pico | 048-BG-07 | 075UC05 | ITMI\REAGENTES\048-TQ-09 | BOMBA DE TRANSFERÊNCIA
Pico | 048-BG-07R | 075UC05 | ITMI\REAGENTES\048-TQ-09 | BOMBA DE TRANSFERÊNCIA
Pico | 048-BG-08 | 075UC05 | ITMI\REAGENTES\048-TQ-10 | BOMBA DE TRANSFERÊNCIA
Pico | 048-BG-08R | 075UC05 | ITMI\REAGENTES\048-TQ-10 | BOMBA DE TRANSFERÊNCIA
Pico | 048-BG-09 | 075UC05 | ITMI\REAGENTES\048-TQ-10 | BOMBA DE TRANSFERÊNCIA
Pico | 048-BG-10 | 075UC05 | ITMI\REAGENTES\048-TQ-12 | BOMBA DE TRANSFERÊNCIA
Pico | 048-BG-10R | 075UC05 | ITMI\REAGENTES\048-TQ-12 | BOMBA DE TRANSFERÊNCIA
Pico | 048-BG-11 | 075UC05 | ITMI\REAGENTES\048-BG-11 | BOMBA DE TRANSFERÊNCIA
Pico | 048-BG-11R | 075UC05 | ITMI\REAGENTES\048-BG-11R | BOMBA DE TRANSFERÊNCIA
Pico | 048-BG-12 | 075UC05 | ITMI\REAGENTES\048-BG-12 | BOMBA DE TRANSFERÊNCIA
Pico | 048-BP-58 | 075UC05 | ITMI\UTILIDADES\048-CX-112 | BOMBA DE POLPA
Pico | 048-DIT-001 | 075UC05 | ITMI\REAGENTES\048-TQ-12
Pico | 048-FIC-002 | 075UC05 | ITMI\REAGENTES\FLOCULANTE_AMINA_CO2\048-TQ-06 | PID CONTROLE VAZÃO DO 048-TQ-06 PARA 045-CX-30
Pico | 048-FIC-003 | 075UC05 | ITMI\REAGENTES\FLOCULANTE_AMINA_CO2\048-TQ-06 | PID CONTROLE VAZÃO DO 048-TQ-06 PARA 045-CX-29
Pico | 048-FIC-004 | 075UC05 | ITMI\REAGENTES\FLOCULANTE_AMINA_CO2\048-TQ-05 | PID CONTROLE VAZÃO DO 048-TQ-05 PARA 045-CX-28
Pico | 048-FIC-005 | 075UC05 | ITMI\REAGENTES\FLOCULANTE_AMINA_CO2\048-TQ-05 | PID CONTROLE VAZÃO DO 048-TQ-05 PARA 045-CX-27
Pico | 048-FIC-006 | 075UC05 | ITMI\REAGENTES\FLOCULANTE_AMINA_CO2\048-TQ-05 | PID CONTROLE VAZÃO DO 048-TQ-05 PARA 045-CN-02
Pico | 048-FIC-007 | 075UC05 | ITMI\REAGENTES\FLOCULANTE_AMINA_CO2\048-TQ-05 | PID CONTROLE VAZÃO DO 048-TQ-05 PARA 045-CN-01
Pico | 048-FIC-008 | 075UC05 | ITMI\REAGENTES\FLOCULANTE_AMINA_CO2\048-TQ-07 | PID CONTROLE VELOCIDADE DAS 048-BG-04/04R PARA 045-EP-01
Pico | 048-FIC-009 | 075UC05 | ITMI\REAGENTES\FLOCULANTE_AMINA_CO2\048-TQ-08 | PID CONTROLE VELOCIDADE DAS 048-BG-05/05R PARA 045-EP-02
Pico | 048-FIC-014 | 075UC05 | ITMI\REAGENTES\048-BG-11 | PID CONTROLE VELOCIDADE DAS 048-BG-11/11R
Pico | 048-FIC-015 | 075UC05 | ITMI\REAGENTES\048-BG-12 | PID CONTROLE VELOCIDADE DAS 048-BG-12/11R
Pico | 048-FIC-017 | 075UC05 | ITMI\REAGENTES\FLOCULANTE_AMINA_CO2\048-TQ-07 | PID CONTROLE VAZÃO AGUA NOVA PARA 045-MI-01
Pico | 048-FIC-018 | 075UC05 | ITMI\REAGENTES\FLOCULANTE_AMINA_CO2\048-TQ-08 | PID CONTROLE VAZÃO AGUA NOVA PARA 045-MI-02
Pico | 048-FIT-001 | 075UC05 | ITMI\REAGENTES\FLOCULANTE_AMINA_CO2\048-TQ-03 | MEDIDOR DE VAZÃO DE AMINA
Pico | 048-FIT-002 | 075UC05 | ITMI\REAGENTES\FLOCULANTE_AMINA_CO2\048-TQ-06 | MEDIDOR DE VAZÃO DOSAGEM DE AMINA
Pico | 048-FIT-003 | 075UC05 | ITMI\REAGENTES\FLOCULANTE_AMINA_CO2\048-TQ-06 | MEDIDOR DE VAZÃO DOSAGEM DE AMINA
Pico | 048-FIT-004 | 075UC05 | ITMI\REAGENTES\FLOCULANTE_AMINA_CO2\048-TQ-05 | MEDIDOR DE VAZÃO DOSAGEM DE AMINA
Pico | 048-FIT-005 | 075UC05 | ITMI\REAGENTES\FLOCULANTE_AMINA_CO2\048-TQ-05 | MEDIDOR DE VAZÃO DOSAGEM DE AMINA
Pico | 048-FIT-006 | 075UC05 | ITMI\REAGENTES\FLOCULANTE_AMINA_CO2\048-TQ-05 | MEDIDOR DE VAZÃO DOSAGEM DE AMINA
Pico | 048-FIT-007 | 075UC05 | ITMI\REAGENTES\FLOCULANTE_AMINA_CO2\048-TQ-05 | MEDIDOR DE VAZÃO DOSAGEM DE AMINA
Pico | 048-FIT-008 | 075UC05 | ITMI\REAGENTES\FLOCULANTE_AMINA_CO2\048-TQ-07 | MEDIDOR DE VAZÃO DE FLOCULANTE
Pico | 048-FIT-009 | 075UC05 | ITMI\REAGENTES\FLOCULANTE_AMINA_CO2\048-TQ-08 | MEDIDOR DE VAZÃO DE FLOCULANTE
Pico | 048-FIT-010 | 075UC05 | ITMI\REAGENTES\048-TQ-10 | TRANSMISSOR DE VAZÃO (VEM ITMI)
Pico | 048-FIT-011 | 075UC05 | ITMI\REAGENTES\048-TQ-11 | MEDIDOR DE VAZÃO DE SODA P/ 045-CN-02
Pico | 048-FIT-012 | 075UC05 | ITMI\REAGENTES\048-TQ-11 | MEDIDOR DE VAZÃO DE SODA P/ 045-CN-01
Pico | 048-FIT-013 | 075UC05 | ITMI\REAGENTES\048-TQ-12 | MEDIDOR DE VAZÃO DE AMIDO
Pico | 048-FIT-014 | 075UC05 | ITMI\REAGENTES\048-BG-11 | MEDIDOR DE VAZÃO DE AMIDO
Pico | 048-FIT-015 | 075UC05 | ITMI\REAGENTES\048-BG-12 | MEDIDOR DE VAZÃO DE AMIDO
Pico | 048-FIT-016 | 075UC05 | ITMI\REAGENTES\FLOCULANTE_AMINA_CO2\048-TQ-04 | MEDIDOR DE VAZÃO DE ÁGUA DE DILUIÇÃO
Pico | 048-FIT-017 | 075UC05 | ITMI\REAGENTES\FLOCULANTE_AMINA_CO2\048-TQ-07 | MEDIDOR DE VAZÃO DE ÁGUA DE DILUIÇÃO
Pico | 048-FIT-018 | 075UC05 | ITMI\REAGENTES\FLOCULANTE_AMINA_CO2\048-TQ-08 | MEDIDOR DE VAZÃO DE ÁGUA DE DILUIÇÃO
Pico | 048-FIT-019 | 075UC05 | ITMI\REAGENTES\048-TQ-09 | MEDIDOR DE VAZÃO DE SODA
Pico | 048-FIT-020 | 075UC05 | ITMI\REAGENTES\048-TQ-12 | TRANSMISSOR DE VAZÃO (VEM ITMI)
Pico | 048-FIT-021 | 075UC05 | ITMI\REAGENTES\048-TQ-13 | MEDIDOR DE VAZÃO DE ÁGUA DE DILUIÇÃO
Pico | 048-FIT-022 | 075UC05 | ITMI\REAGENTES\048-TQ-14 | MEDIDOR DE VAZÃO DE ÁGUA DE DILUIÇÃO
Pico | 048-FIT-023 | 075UC05 | ITMI\REAGENTES\FLOCULANTE_AMINA_CO2\048-TQ-18_19_20 | MEDIDOR DE VAZÃO DE CO²
Pico | 048-FIT-024 | 075UC05 | ITMI\REAGENTES\FLOCULANTE_AMINA_CO2\048-TQ-18_19_20 | MEDIÇÃO DE VAZÃO DE CO²
Pico | 048-FIT-025 | 075UC05 | ITMI\REAGENTES\FLOCULANTE_AMINA_CO2\048-TQ-18_19_20 | MEDIÇÃO DE VAZÃO DE CO²
Pico | 048-FIT-026 | 075UC05 | ITMI\REAGENTES\FLOCULANTE_AMINA_CO2\048-TQ-18_19_20 | MEDIÇÃO DE VAZÃO DE CO²
Pico | 048-FIT-027 | 075UC05 | ITMI\REAGENTES\FLOCULANTE_AMINA_CO2\048-TQ-18_19_20 | MEDIÇÃO DE VAZÃO DE CO²
Pico | 048-FIT-028 | 075UC05 | ITMI\REAGENTES\FLOCULANTE_AMINA_CO2\048-TQ-18_19_20 | MEDIÇÃO DE VAZÃO DE CO²
Pico | 048-FIT-029 | 075UC05 | ITMI\REAGENTES\048-TQ-13 | MEDIDOR DE VAZÃO DE SODA
Pico | 048-FM-01 | 075UC05 | ITMI\REAGENTES\048-SL-13 | VÁLVULA ROTATIVA
Pico | 048-FV-001 | 075UC05 | ITMI\REAGENTES\FLOCULANTE_AMINA_CO2\048-TQ-03 | 048-BG-02 BOMBA TRANSFERENCIA
Pico | 048-FV-002 | 075UC05 | ITMI\REAGENTES\FLOCULANTE_AMINA_CO2\048-TQ-03 | 048-BG-02 BOMBA TRANSFERENCIA
Pico | 048-FV-003 | 075UC05 | ITMI\REAGENTES\FLOCULANTE_AMINA_CO2\048-TQ-03 | 048-BG-02R BOMBA DE TRANSFERENCIA
Pico | 048-FV-004 | 075UC05 | ITMI\REAGENTES\FLOCULANTE_AMINA_CO2\048-TQ-03 | 048-BG-02R BOMBA DE TRANSFERENCIA
Pico | 048-FV-005 | 075UC05 | ITMI\REAGENTES\FLOCULANTE_AMINA_CO2\048-TQ-04 | 048-BG-03 BOMBA DE TRANSFERENCIA
Pico | 048-FV-006 | 075UC05 | ITMI\REAGENTES\FLOCULANTE_AMINA_CO2\048-TQ-04 | 048-BG-03 BOMBA TRANSFERENCIA
Pico | 048-FV-007 | 075UC05 | ITMI\REAGENTES\FLOCULANTE_AMINA_CO2\048-TQ-04 | 048-BG-03R BOMBA DE TRANSFERENCIA
Pico | 048-FV-008 | 075UC05 | ITMI\REAGENTES\FLOCULANTE_AMINA_CO2\048-TQ-04 | 048-BG-03R BOMBA DE TRANSFERENCIA
Pico | 048-FV-009 | 075UC05 | ITMI\REAGENTES\FLOCULANTE_AMINA_CO2\048-TQ-05 | VALVULA DE TRANSFERENCIA PARA 048-TQ-05
Pico | 048-FV-010 | 075UC05 | ITMI\REAGENTES\FLOCULANTE_AMINA_CO2\048-TQ-06 | VALVULA DE TRANSFERENCIA PARA 048-TQ-06
Pico | 048-FV-011 | 075UC05 | ITMI\REAGENTES\FLOCULANTE_AMINA_CO2\048-TQ-07 | VALVULA DO 048-TQ-07 PARA 048-BG-04/04R/05/05R
Pico | 048-FV-012 | 075UC05 | ITMI\REAGENTES\FLOCULANTE_AMINA_CO2\048-TQ-08 | VALVULA DO 048-TQ-08 PARA 048-BG-04/04R/05/05R
Pico | 048-FV-013 | 075UC05 | ITMI\REAGENTES\FLOCULANTE_AMINA_CO2\048-TQ-07 | VALVULA SAIDA DA 048-BG-04 PARA 046-EP-01
Pico | 048-FV-014 | 075UC05 | ITMI\REAGENTES\FLOCULANTE_AMINA_CO2\048-TQ-07 | VALVULA SAIDA DA 048-BG-04R PARA 046-EP-01
Pico | 048-FV-015 | 075UC05 | ITMI\REAGENTES\FLOCULANTE_AMINA_CO2\048-TQ-08 | VALVULA SAIDA DA 048-BG-05 PARA 046-EP-02
Pico | 048-FV-016 | 075UC05 | ITMI\REAGENTES\FLOCULANTE_AMINA_CO2\048-TQ-08 | VALVULA SAIDA DA 048-BG-05R PARA 046-EP-02
Pico | 048-FV-017 | 075UC05 | ITMI\REAGENTES\FLOCULANTE_AMINA_CO2\048-TQ-07 | VALVULA DE ÁGUA NOVA NO 048-TQ-07
Pico | 048-FV-018 | 075UC05 | ITMI\REAGENTES\FLOCULANTE_AMINA_CO2\048-TQ-08 | VALVULA DE ÁGUA NOVA NO 048-TQ-08
Pico | 048-FV-019 | 075UC05 | ITMI\REAGENTES\048-TQ-09 | VALVULA DO 048-TQ-09 PARA 048-BG-07
Pico | 048-FV-020 | 075UC05 | ITMI\REAGENTES\048-TQ-10 | VALVULA DE AGUA NOVA PARA 048-TQ-10
Pico | 048-FV-021 | 075UC05 | ITMI\REAGENTES\048-TQ-09 | VALVULA DO 048-TQ-09 PARA 048-BG-07R
Pico | 048-FV-023 | 075UC05 | ITMI\REAGENTES\048-TQ-09 | VALVULA DE ENVIO DAS 048-BG-07/07R PARA 048-TQ-10
Pico | 048-FV-024 | 075UC05 | ITMI\REAGENTES\048-TQ-09 | VALVULA DE RECIRCULACAO DAS 048-BG-07/07R
Pico | 048-FV-025 | 075UC05 | ITMI\REAGENTES\048-TQ-10 | VALVULA DO 048-TQ-10 PARA 048-BG-08
Pico | 048-FV-026 | 075UC05 | ITMI\REAGENTES\048-TQ-10 | VALVULA SAIDA DA 048-BG-08 PARA 048-TQ-11
Pico | 048-FV-027 | 075UC05 | ITMI\REAGENTES\048-TQ-10 | VALVULA DO 048-TQ-10 PARA 048-BG-08R
Pico | 048-FV-028 | 075UC05 | ITMI\REAGENTES\048-TQ-10 | VALVULA SAIDA DA 048-BG-08R/09 PARA 048-TQ-11
Pico | 048-FV-029 | 075UC05 | ITMI\REAGENTES\048-TQ-10 | VALVULA SAIDA DA 048-BG-09 PARA 048-TQ-11
Pico | 048-FV-030 | 075UC05 | ITMI\REAGENTES\048-TQ-10 | VALVULA DO 048-TQ-10 PARA 048-BG-09
Pico | 048-FV-031 | 075UC05 | ITMI\REAGENTES\048-TQ-10 | VALVULA SAIDA DA 048-BG-09 PARA 048-TQ-11/13/14
Pico | 048-FV-032 | 075UC05 | ITMI\REAGENTES\048-TQ-12 | VALVULA DE AGUA NOVA PARA 048-TQ-12
Pico | 048-FV-033 | 075UC05 | ITMI\REAGENTES\048-TQ-12 | VALVULA DO 048-TQ-12 PARA 048-BG-10
Pico | 048-FV-034 | 075UC05 | ITMI\REAGENTES\048-TQ-12 | VALVULA SAIDA DO 048-BG-10 PARA 048-TQ-13/14
Pico | 048-FV-035 | 075UC05 | ITMI\REAGENTES\048-TQ-12 | VALVULA DO 048-TQ-12 PARA 048-BG-10R
Pico | 048-FV-036 | 075UC05 | ITMI\REAGENTES\048-TQ-12 | VALVULA SAIDA DO 048-BG-10R PARA 048-TQ-13/14
Pico | 048-FV-037 | 075UC05 | ITMI\REAGENTES\048-TQ-13 | VALVULA DAS 048-BG-10/10R PARA 048-TQ-13
Pico | 048-FV-038 | 075UC05 | ITMI\REAGENTES\048-TQ-14 | VALVULA DAS 048-BG-10/10R PARA 048-TQ-14
Pico | 048-FV-039 | 075UC05 | ITMI\REAGENTES\048-TQ-13 | VALVULA DE AGUA NOVA PARA 048-TQ-13
Pico | 048-FV-040 | 075UC05 | ITMI\REAGENTES\048-TQ-14 | VALVULA DE AGUA NOVA PARA 048-TQ-14
Pico | 048-FV-041 | 075UC05 | ITMI\REAGENTES\048-TQ-13 | VALVULA DAS 048-BG-09/08R PARA 048-TQ-13
Pico | 048-FV-042 | 075UC05 | ITMI\REAGENTES\048-TQ-14 | VALVULA DAS 048-BG-09/08R PARA 048-TQ-14
Pico | 048-FV-043 | 075UC05 | ITMI\REAGENTES\048-TQ-13 | VALVULA DO 048-TQ-13 PARA 048-BG-11/11R/12
Pico | 048-FV-044 | 075UC05 | ITMI\REAGENTES\048-TQ-14 | VALVULA DO 048-TQ-14 PARA 048-BG-11/11R/12
Pico | 048-FV-045 | 075UC05 | ITMI\REAGENTES\048-BG-11 | VALVULA DOS 048-TQ-13/14 PARA 048-BG-11
Pico | 048-FV-046 | 075UC05 | ITMI\REAGENTES\048-BG-11 | VALVULA DA 048-BG-11 PARA 045-CN-01
Pico | 048-FV-047 | 075UC05 | ITMI\REAGENTES\048-BG-11R | VALVULA DOS 048-TQ-13/14 PARA 048-BG-11R
Pico | 048-FV-049 | 075UC05 | ITMI\REAGENTES\048-BG-12 | VALVULA DOS 048-TQ-13/14 PARA 048-BG-12
Pico | 048-FV-050 | 075UC05 | ITMI\REAGENTES\048-BG-12 | VALVULA DA 048-BG-12 PARA 045-CN-02
Pico | 048-FV-051 | 075UC05 | ITMI\REAGENTES\048-BG-11R | VALVULA DA 048-BG-11R PARA 045-CN-01
Pico | 048-FV-052 | 075UC05 | ITMI\REAGENTES\048-BG-11R | VALVULA DA 048-BG-11R PARA 045-CN-02
Pico | 048-FV-053 | 075UC05 | ITMI\REAGENTES\FLOCULANTE_AMINA_CO2\048-TQ-04 | 048-AG-05 AGITADOR
Pico | 048-FV-054 | 075UC05 | ITMI\REAGENTES\048-SL-13 | VALVULA DO 048-TP-01 PARA 048-FM-01
Pico | 048-FV-055 | 075UC05 | ITMI\REAGENTES\048-SL-13 | VALVULA DO 048-TP-01R PARA 048-FM-01
Pico | 048-FV-056 | 075UC05 | ITMI\REAGENTES\FLOCULANTE_AMINA_CO2\048-TQ-18_19_20 | VALVULA SAIDA DA 048-BG-05R PARA 046-EP-02
Pico | 048-FV-057 | 075UC05 | ITMI\REAGENTES\FLOCULANTE_AMINA_CO2\048-TQ-18_19_20 | VALVULA SAIDA DA 048-BG-05R PARA 046-EP-02
Pico | 048-FV-058 | 075UC05 | ITMI\REAGENTES\FLOCULANTE_AMINA_CO2\048-TQ-18_19_20 | VALVULA SAIDA DA 048-BG-05R PARA 046-EP-02
Pico | 048-FY-002 | 075UC05 | ITMI\REAGENTES\FLOCULANTE_AMINA_CO2\048-TQ-06
Pico | 048-FY-003 | 075UC05 | ITMI\REAGENTES\FLOCULANTE_AMINA_CO2\048-TQ-06
Pico | 048-FY-004 | 075UC05 | ITMI\REAGENTES\FLOCULANTE_AMINA_CO2\048-TQ-05
Pico | 048-FY-005 | 075UC05 | ITMI\REAGENTES\FLOCULANTE_AMINA_CO2\048-TQ-05
Pico | 048-FY-006 | 075UC05 | ITMI\REAGENTES\FLOCULANTE_AMINA_CO2\048-TQ-05
Pico | 048-FY-007 | 075UC05 | ITMI\REAGENTES\FLOCULANTE_AMINA_CO2\048-TQ-05
Pico | 048-FY-008_1 | 075UC05 | ITMI\REAGENTES\FLOCULANTE_AMINA_CO2\048-TQ-07
Pico | 048-FY-008_2 | 075UC05 | ITMI\REAGENTES\FLOCULANTE_AMINA_CO2\048-TQ-07
Pico | 048-FY-009 | 075UC05 | ITMI\REAGENTES\FLOCULANTE_AMINA_CO2\048-TQ-08
Pico | 048-FY-014 | 075UC05 | ITMI\REAGENTES\048-BG-11
Pico | 048-FY-015 | 075UC05 | ITMI\REAGENTES\048-BG-12
Pico | 048-GT-01 | 075UC05 | ITMI\REAGENTES\048-SL-13 | GUINCHO TELESCÓPIO DO TRANSPORTADOR
Pico | 048-LIT-001 | 075UC05 | ITMI\REAGENTES\FLOCULANTE_AMINA_CO2\048-TQ-03 | MEDIDOR DE NÍVEL DE AMINA
Pico | 048-LIT-002 | 075UC05 | ITMI\REAGENTES\FLOCULANTE_AMINA_CO2\048-TQ-04 | MEDIDOR DE NÍVEL DE AMINA
Pico | 048-LIT-003 | 075UC05 | ITMI\REAGENTES\FLOCULANTE_AMINA_CO2\048-TQ-05 | MEDIDOR DE NÍVEL NO TANQUE
Pico | 048-LIT-004 | 075UC05 | ITMI\REAGENTES\FLOCULANTE_AMINA_CO2\048-TQ-06 | MEDIDOR DE NÍVEL NO TANQUE
Pico | 048-LIT-005 | 075UC05 | ITMI\REAGENTES\FLOCULANTE_AMINA_CO2\048-TQ-07 | MEDIDOR DE NÍVEL DE FLOCULANTE
Pico | 048-LIT-006 | 075UC05 | ITMI\REAGENTES\FLOCULANTE_AMINA_CO2\048-TQ-08 | MEDIDOR DE NÍVEL DE FLOCULANTE
Pico | 048-LIT-007 | 075UC05 | ITMI\REAGENTES\048-TQ-09 | MEDIDOR DE NÍVEL DE SODA
Pico | 048-LIT-008 | 075UC05 | ITMI\REAGENTES\048-TQ-10 | MEDIDOR DE NÍVEL DE SODA
Pico | 048-LIT-009 | 075UC05 | ITMI\REAGENTES\048-TQ-11 | MEDIDOR DE NÍVEL DE SODA
Pico | 048-LIT-010 | 075UC05 | ITMI\REAGENTES\048-SL-13 | TRANSMISSOR DE VAZÃO (VEM ITMI)
Pico | 048-LIT-011 | 075UC05 | ITMI\REAGENTES\048-TQ-12 | MEDIDOR DE NÍVEL DE AMIDO
Pico | 048-LIT-012 | 075UC05 | ITMI\REAGENTES\048-TQ-13 | MEDIDOR DE NÍVEL DE AMIDO
Pico | 048-LIT-013 | 075UC05 | ITMI\REAGENTES\048-TQ-14 | MEDIDOR DE NÍVEL DE AMIDO
Pico | 048-PIT-001 | 075UC05 | ITMI\REAGENTES\FLOCULANTE_AMINA_CO2\048-TQ-18_19_20
Pico | 048-PIT-002 | 075UC05 | ITMI\REAGENTES\FLOCULANTE_AMINA_CO2\048-TQ-18_19_20
Pico | 048-PIT-003 | 075UC05 | ITMI\REAGENTES\FLOCULANTE_AMINA_CO2\048-TQ-18_19_20
Pico | 048-PIT-004 | 075UC05 | ITMI\REAGENTES\FLOCULANTE_AMINA_CO2\048-TQ-18_19_20
Pico | 048-PIT-005 | 075UC05 | ITMI\REAGENTES\FLOCULANTE_AMINA_CO2\048-TQ-18_19_20
Pico | 048-TIT-001 | 075UC05 | ITMI\REAGENTES\FLOCULANTE_AMINA_CO2\048-TQ-18_19_20
Pico | 048-TP-01 | 075UC05 | ITMI\REAGENTES\048-SL-13 | TRANSPORTADOR PNEUMÁTICO
Pico | 048-TP-01R | 075UC05 | ITMI\REAGENTES\048-SL-13 | TRANSPORTADOR PNEUMÁTICO
Pico | 048-VR-01 | 075UC05 | ITMI\REAGENTES\048-SL-13 | VÁLVULA ROTATIVA
Pico | 048-VR-02 | 075UC05 | ITMI\REAGENTES\048-SL-13 | VÁLVULA ROTATIVA
Pico | 048-VT-01 | 075UC05 | ITMI\REAGENTES\048-SL-13 | VENTILADOR
Pico | 048-WIC-001 | 075UC05 | ITMI\REAGENTES\048-SL-13 | PID CONTROLE DE VELOCIDADE DA 048-VR-02
Pico | 048-WIT-001 | 075UC05 | ITMI\REAGENTES\048-SL-13 | TRANSMISSOR DE VAZÃO (VEM ITMI)
Pico | 048-WQI-001 | 075UC05 | ITMI\REAGENTES\048-SL-13 | SISTEMA DE PESAGEM DO 023-TC-10
Pico | 048-XA-001 | 075UC05 | ITMI\REAGENTES\FLOCULANTE_AMINA_CO2\048-TQ-18_19_20
Pico | 048-ZY-001 | 075UC05 | ITMI\REAGENTES\048-SL-13
Pico | 048_FIC_002 | 075UC05 | ITMI\OPTPROCESS
Pico | 048_FIC_003 | 075UC05 | ITMI\OPTPROCESS
Pico | 048_FIC_004 | 075UC05 | ITMI\OPTPROCESS
Pico | 048_FIC_005 | 075UC05 | ITMI\OPTPROCESS
Pico | 048_FIC_006 | 075UC05 | ITMI\OPTPROCESS
Pico | 048_FIC_007 | 075UC05 | ITMI\OPTPROCESS
Pico | 048_FIC_014 | 075UC05 | ITMI\OPTPROCESS
Pico | 048_FIC_015 | 075UC05 | ITMI\OPTPROCESS
Pico | 049-BP-01 | 075UC05 | ITMI\FLOTACAO\COURRIER\049-BP-01
Pico | 049-BP-02 | 075UC05 | ITMI\FLOTACAO\COURRIER\049-BP-02
Pico | 049-BP-03 | 075UC05 | ITMI\FLOTACAO\COURRIER\049-BP-03
Pico | 049-BP-04 | 075UC05 | ITMI\FLOTACAO\COURRIER\049-BP-04
Pico | 049-BP-05 | 075UC05 | ITMI\FLOTACAO\COURRIER\049-BP-05
Pico | 049-BP-06 | 075UC05 | ITMI\FLOTACAO\COURRIER\049-BP-06
Pico | 049-BP-07 | 075UC05 | ITMI\FLOTACAO\COURRIER\049-BP-07
Pico | 049-BP-08 | 075UC05 | ITMI\FLOTACAO\COURRIER\049-BP-08
Pico | 049-BP-09 | 075UC05 | ITMI\FLOTACAO\COURRIER\049-BP-09
Pico | 049-BP-10 | 075UC05 | ITMI\FLOTACAO\COURRIER\049-BP-10
Pico | 049-BP-11 | 075UC05 | ITMI\FLOTACAO\COURRIER\049-BP-11
Pico | 049-BP-12 | 075UC05 | ITMI\FLOTACAO\COURRIER\049-BP-12
Pico | 049-Fe-01 | 075UC05 | ITMI\FLOTACAO\COURRIER\049-BP-01
Pico | 049-Fe-02 | 075UC05 | ITMI\FLOTACAO\COURRIER\049-BP-02
Pico | 049-Fe-03 | 075UC05 | ITMI\FLOTACAO\COURRIER\049-BP-03
Pico | 049-Fe-04 | 075UC05 | ITMI\FLOTACAO\COURRIER\049-BP-04
Pico | 049-Fe-05 | 075UC05 | ITMI\FLOTACAO\COURRIER\049-BP-05
Pico | 049-Fe-06 | 075UC05 | ITMI\FLOTACAO\COURRIER\049-BP-06
Pico | 049-Fe-07 | 075UC05 | ITMI\FLOTACAO\COURRIER\049-BP-07
Pico | 049-Fe-08 | 075UC05 | ITMI\FLOTACAO\COURRIER\049-BP-08
Pico | 049-Fe-09 | 075UC05 | ITMI\FLOTACAO\COURRIER\049-BP-09
Pico | 049-Fe-10 | 075UC05 | ITMI\FLOTACAO\COURRIER\049-BP-10
Pico | 049-Fe-11 | 075UC05 | ITMI\FLOTACAO\COURRIER\049-BP-11
Pico | 049-Fe-12 | 075UC05 | ITMI\FLOTACAO\COURRIER\049-BP-12
Pico | 049-FV-01 | 075UC05 | ITMI\FLOTACAO\COURRIER | VALVULA SOLENOIDE
Pico | 049-FV-02 | 075UC05 | ITMI\FLOTACAO\COURRIER | VALVULA SOLENOIDE
Pico | 049-FV-03 | 075UC05 | ITMI\FLOTACAO\COURRIER | VALVULA SOLENOIDE
Pico | 049-FV-04 | 075UC05 | ITMI\FLOTACAO\COURRIER | VALVULA SOLENOIDE
Pico | 049-FV-05 | 075UC05 | ITMI\FLOTACAO\COURRIER | VALVULA SOLENOIDE
Pico | 049-FV-06 | 075UC05 | ITMI\FLOTACAO\COURRIER | VALVULA SOLENOIDE
Pico | 049-FV-07 | 075UC05 | ITMI\FLOTACAO\COURRIER | VALVULA SOLENOIDE
Pico | 049-FV-08 | 075UC05 | ITMI\FLOTACAO\COURRIER | VALVULA SOLENOIDE
Pico | 049-FV-09 | 075UC05 | ITMI\FLOTACAO\COURRIER | VALVULA SOLENOIDE
Pico | 049-FV-10 | 075UC05 | ITMI\FLOTACAO\COURRIER | VALVULA SOLENOIDE
Pico | 049-FV-11 | 075UC05 | ITMI\FLOTACAO\COURRIER | VALVULA SOLENOIDE
Pico | 049-FV-12 | 075UC05 | ITMI\FLOTACAO\COURRIER | VALVULA SOLENOIDE
Pico | 049-FV-13 | 075UC05 | ITMI\FLOTACAO\COURRIER | VALVULA SOLENOIDE
Pico | 049-FV-14 | 075UC05 | ITMI\FLOTACAO\COURRIER | VALVULA SOLENOIDE
Pico | 049-FV-15 | 075UC05 | ITMI\FLOTACAO\COURRIER | VALVULA SOLENOIDE
Pico | 049-FV-16 | 075UC05 | ITMI\FLOTACAO\COURRIER | VALVULA SOLENOIDE
Pico | 049-FV-17 | 075UC05 | ITMI\FLOTACAO\COURRIER | VALVULA SOLENOIDE
Pico | 049-FV-18 | 075UC05 | ITMI\FLOTACAO\COURRIER | VALVULA SOLENOIDE
Pico | 049-FV-19 | 075UC05 | ITMI\FLOTACAO\COURRIER | VALVULA SOLENOIDE
Pico | 049-FV-20 | 075UC05 | ITMI\FLOTACAO\COURRIER | VALVULA SOLENOIDE
Pico | 049-FV-21 | 075UC05 | ITMI\FLOTACAO\COURRIER | VALVULA SOLENOIDE
Pico | 049-FV-22 | 075UC05 | ITMI\FLOTACAO\COURRIER | VALVULA SOLENOIDE
Pico | 049-FV-23 | 075UC05 | ITMI\FLOTACAO\COURRIER | VALVULA SOLENOIDE
Pico | 049-FV-24 | 075UC05 | ITMI\FLOTACAO\COURRIER | VALVULA SOLENOIDE
Pico | 049-FV-25 | 075UC05 | ITMI\FLOTACAO\COURRIER | VALVULA SOLENOIDE
Pico | 049-FV-26 | 075UC05 | ITMI\FLOTACAO\COURRIER | VALVULA SOLENOIDE
Pico | 049-FV-27 | 075UC05 | ITMI\FLOTACAO\COURRIER | VALVULA SOLENOIDE
Pico | 049-FV-28 | 075UC05 | ITMI\FLOTACAO\COURRIER | VALVULA SOLENOIDE
Pico | 049-FV-29 | 075UC05 | ITMI\FLOTACAO\COURRIER | VALVULA SOLENOIDE
Pico | 049-FV-30 | 075UC05 | ITMI\FLOTACAO\COURRIER | VALVULA SOLENOIDE
Pico | 049-PIT-001 | 075UC05 | ITMI\FLOTACAO\COURRIER | MEDIDOR DE PRESSÃO
Pico | 049-PIT-002 | 075UC05 | ITMI\FLOTACAO\COURRIER | MEDIDOR DE PRESSÃO
Pico | 049-PIT-003 | 075UC05 | ITMI\FLOTACAO\COURRIER | MEDIDOR DE PRESSÃO
Pico | 049-PIT-004 | 075UC05 | ITMI\FLOTACAO\COURRIER | MEDIDOR DE PRESSÃO
Pico | 049-PIT-005 | 075UC05 | ITMI\FLOTACAO\COURRIER | MEDIDOR DE PRESSÃO
Pico | 049-PIT-006 | 075UC05 | ITMI\FLOTACAO\COURRIER | MEDIDOR DE PRESSÃO
Pico | 049-Si-01 | 075UC05 | ITMI\FLOTACAO\COURRIER\049-BP-01
Pico | 049-Si-02 | 075UC05 | ITMI\FLOTACAO\COURRIER\049-BP-02
Pico | 049-Si-03 | 075UC05 | ITMI\FLOTACAO\COURRIER\049-BP-03
Pico | 049-Si-04 | 075UC05 | ITMI\FLOTACAO\COURRIER\049-BP-04
Pico | 049-Si-05 | 075UC05 | ITMI\FLOTACAO\COURRIER\049-BP-05
Pico | 049-Si-06 | 075UC05 | ITMI\FLOTACAO\COURRIER\049-BP-06
Pico | 049-Si-07 | 075UC05 | ITMI\FLOTACAO\COURRIER\049-BP-07
Pico | 049-Si-08 | 075UC05 | ITMI\FLOTACAO\COURRIER\049-BP-08
Pico | 049-Si-09 | 075UC05 | ITMI\FLOTACAO\COURRIER\049-BP-09
Pico | 049-Si-10 | 075UC05 | ITMI\FLOTACAO\COURRIER\049-BP-10
Pico | 049-Si-11 | 075UC05 | ITMI\FLOTACAO\COURRIER\049-BP-11
Pico | 049-Si-12 | 075UC05 | ITMI\FLOTACAO\COURRIER\049-BP-12
Pico | 049-SOL-01 | 075UC05 | ITMI\FLOTACAO\COURRIER\049-BP-01
Pico | 049-SOL-02 | 075UC05 | ITMI\FLOTACAO\COURRIER\049-BP-02
Pico | 049-SOL-03 | 075UC05 | ITMI\FLOTACAO\COURRIER\049-BP-03
Pico | 049-SOL-04 | 075UC05 | ITMI\FLOTACAO\COURRIER\049-BP-04
Pico | 049-SOL-05 | 075UC05 | ITMI\FLOTACAO\COURRIER\049-BP-05
Pico | 049-SOL-06 | 075UC05 | ITMI\FLOTACAO\COURRIER\049-BP-06
Pico | 049-SOL-07 | 075UC05 | ITMI\FLOTACAO\COURRIER\049-BP-07
Pico | 049-SOL-08 | 075UC05 | ITMI\FLOTACAO\COURRIER\049-BP-08
Pico | 049-SOL-09 | 075UC05 | ITMI\FLOTACAO\COURRIER\049-BP-09
Pico | 049-SOL-10 | 075UC05 | ITMI\FLOTACAO\COURRIER\049-BP-10
Pico | 049-SOL-11 | 075UC05 | ITMI\FLOTACAO\COURRIER\049-BP-11
Pico | 049-SOL-12 | 075UC05 | ITMI\FLOTACAO\COURRIER\049-BP-12
Pico | 061-BU-02 | 075UC05 | ITMI\UTILIDADES\061-BU-02 | BOMBA DE ÁGUA DE PROCESSO
Pico | 061-BU-03 | 075UC05 | ITMI\UTILIDADES\061-BU-03 | BOMBA DE ÁGUA DE PROCESSO
Pico | 061-BU-03R | 075UC05 | ITMI\UTILIDADES\061-BU-03R | BOMBA DE ÁGUA DE PROCESSO
Pico | 061-BU-04 | 075UC05 | ITMI\UTILIDADES\061-BU-04 | BOMBA DE ÁGUA DE PROCESSO
Pico | 061-BU-05 | 075UC05 | ITMI\UTILIDADES\061-BU-05 | BOMBA DE ÁGUA DE PROCESSO
Pico | 061-BU-06 | 075UC05 | ITMI\UTILIDADES\061-BU-06 | BOMBA DE ÁGUA DE PROCESSO
Pico | 061-BU-07 | 075UC05 | ITMI\UTILIDADES\061-BU-07 | BOMBA DE ÁGUA DE PROCESSO
Pico | 061-BU-07R | 075UC05 | ITMI\UTILIDADES\061-BU-07R | BOMBA DE ÁGUA DE PROCESSO
Pico | 061-BU-09 | 075UC05 | ITMI\UTILIDADES\061-BU-09 | BOMBA DE ÁGUA DE PROCESSO
Pico | 061-BU-10 | 075UC05 | ITMI\UTILIDADES\061-BU-10 | BOMBA DE ÁGUA DE PROCESSO
Pico | 061-BU-10R | 075UC05 | ITMI\UTILIDADES\061-BU-10R | BOMBA DE ÁGUA DE PROCESSO
Pico | 061-BU-25 | 075UC05 | ITMI\UTILIDADES\061-BU-25 | BOMBA DE ÁGUA DE PROCESSO
Pico | 061-BU-25R | 075UC05 | ITMI\UTILIDADES\061-BU-25R | BOMBA DE ÁGUA DE PROCESSO
Pico | 061-FIT-001 | 075UC05 | ITMI\UTILIDADES\061-FIT-001 | MEDIÇÃO DE VAZÃO ÁGUA DE PROCESSO
Pico | 061-FIT-002 | 075UC05 | ITMI\UTILIDADES\061-FIT-002
Pico | 061-FIT-003 | 075UC05 | ITMI\UTILIDADES\061-FIT-003 | MEDIÇÃO DE VAZÃO ÁGUA DE PROCESSO PARA ÁREAS
Pico | 061-FIT-004 | 075UC05 | ITMI\UTILIDADES\061-FIT-004 | MEDIÇÃO DE VAZÃO ÁGUA DE PROCESSO PARA ÁREAS
Pico | 061-FIT-005 | 075UC05 | ITMI\UTILIDADES\061-FIT-005 | MEDIÇÃO DE VAZÃO DE ÁGUA DE PROCESSO
Pico | 061-FIT-006 | 075UC05 | ITMI\UTILIDADES\061-FIT-006 | MEDIÇÃO DE VAZÃO DE ÁGUA DE PROCESSO
Pico | 061-FV-001 | 075UC05 | ITMI\UTILIDADES
Pico | 061-LIC-001 | 075UC05 | ITMI\UTILIDADES
Pico | 061-LIT-001 | 075UC05 | ITMI\UTILIDADES\061-LIT-001 | MEDIÇÃO DE NÍVEL ÁGUA DE PROCESSO
Pico | 061-LIT-002 | 075UC05 | ITMI\UTILIDADES\061-LIT-002 | MEDIÇÃO DE NÍVEL DE ÁGUA DE PROCESSO
Pico | 061-TE-007 | 075UC05 | ITMI\UTILIDADES\061-BU-02 | TEMPERATURA ALTA MANCAL DIANTEIRO
Pico | 061-TE-008 | 075UC05 | ITMI\UTILIDADES\061-BU-02 | TEMPERATURA ALTA MANCAL TRASEIRO
Pico | 061-TE-015 | 075UC05 | ITMI\UTILIDADES\061-BU-03 | TEMPERATURA ALTA MANCAL DIANTEIRO
Pico | 061-TE-016 | 075UC05 | ITMI\UTILIDADES\061-BU-03 | TEMPERATURA ALTA MANCAL TRASEIRO
Pico | 061-TE-023 | 075UC05 | ITMI\UTILIDADES\061-BU-03R | TEMPERATURA ALTA MANCAL DIANTEIRO
Pico | 061-TE-024 | 075UC05 | ITMI\UTILIDADES\061-BU-03R | TEMPERATURA ALTA MANCAL TRASEIRO
Pico | 062-BU-13 | 075UC05 | ITMI\UTILIDADES\062-BU-13 | BOMBA DE ÁGUA DE SELAGEM
Pico | 062-BU-13R | 075UC05 | ITMI\UTILIDADES\062-BU-13R | BOMBA DE ÁGUA DE SELAGEM
Pico | 062-BU-14 | 075UC05 | ITMI\UTILIDADES\062-BU-14
Pico | 062-BU-14R | 075UC05 | ITMI\UTILIDADES\062-BU-14R
Pico | 062-FIT-006 | 075UC05 | ITMI\UTILIDADES\062-FIT-006 | MEDIÇÃO DE VAZÃO DE ÁGUA NOVA
Pico | 062-PIT-001 | 075UC05 | ITMI\UTILIDADES\062-BU-14
Pico | 064-CP-01 | 075UC05 | ITMI\UTILIDADES\UTILIDADES_AR\064-CP-01 | COMPRESSOR DE AR
Pico | 064-CP-02 | 075UC05 | ITMI\UTILIDADES\UTILIDADES_AR\064-CP-02 | COMPRESSOR DE AR
Pico | 064-CP-03 | 075UC05 | ITMI\UTILIDADES\UTILIDADES_AR\064-CP-03 | COMPRESSOR DE AR
Pico | 064-CP-04 | 075UC05 | ITMI\UTILIDADES\UTILIDADES_AR\064-CP-04 | COMPRESSOR DE AR
Pico | 064-CP-04R | 075UC05 | ITMI\UTILIDADES\UTILIDADES_AR\064-CP-04R | COMPRESSOR DE AR
Pico | 064-CP-06 | 075UC05 | ITMI\UTILIDADES\UTILIDADES_AR\064-CP-06 | COMPRESSOR DE AR
Pico | 064-FV-001 | 075UC05 | ITMI\UTILIDADES\UTILIDADES_AR\064-CP-01 | VÁLVULA SOLENÓIDE
Pico | 064-FV-002 | 075UC05 | ITMI\UTILIDADES\UTILIDADES_AR\064-CP-02 | VÁLVULA SOLENÓIDE
Pico | 064-FV-003 | 075UC05 | ITMI\UTILIDADES\UTILIDADES_AR\064-CP-03 | VÁLVULA SOLENÓIDE
Pico | 064-FV-004 | 075UC05 | ITMI\UTILIDADES\UTILIDADES_AR\064-CP-04 | VÁLVULA SOLENÓIDE
Pico | 064-FV-005 | 075UC05 | ITMI\UTILIDADES\UTILIDADES_AR\064-CP-04R | VÁLVULA SOLENÓIDE
Pico | 064-PCV-001 | 075UC05 | ITMI\UTILIDADES\UTILIDADES_AR\064-PCV-001
Pico | 064-PIT-001 | 075UC05 | ITMI\UTILIDADES\UTILIDADES_AR\064-PIT-001 | MEDIÇÃO DE PRESSÃO ÁGUA NOVA RESFRIAMENTO
Pico | 064-PURGADOR | 075UC05 | ITMI\UTILIDADES\UTILIDADES_AR
Pico | 064-SC-01 | 075UC05 | ITMI\UTILIDADES\UTILIDADES_AR\064-SC-01 | SECADOR DE AR COMPRIMIDO
Pico | 064-TE-007 | 075UC05 | ITMI\UTILIDADES\UTILIDADES_AR\064-CP-01 | TEMPERATURA ALTA MANCAL DIANTEIRO
Pico | 064-TE-008 | 075UC05 | ITMI\UTILIDADES\UTILIDADES_AR\064-CP-01 | TEMPERATURA ALTA MANCAL TRASEIRO
Pico | 064-TE-015 | 075UC05 | ITMI\UTILIDADES\UTILIDADES_AR\064-CP-02 | TEMPERATURA ALTA MANCAL DIANTEIRO
Pico | 064-TE-016 | 075UC05 | ITMI\UTILIDADES\UTILIDADES_AR\064-CP-02 | TEMPERATURA ALTA MANCAL TRASEIRO
Pico | 064-TE-023 | 075UC05 | ITMI\UTILIDADES\UTILIDADES_AR\064-CP-03 | TEMPERATURA ALTA MANCAL DIANTEIRO
Pico | 064-TE-024 | 075UC05 | ITMI\UTILIDADES\UTILIDADES_AR\064-CP-03 | TEMPERATURA ALTA MANCAL TRASEIRO
Pico | 064-TE-031 | 075UC05 | ITMI\UTILIDADES\UTILIDADES_AR\064-CP-04 | TEMPERATURA ALTA MANCAL DIANTEIRO
Pico | 064-TE-032 | 075UC05 | ITMI\UTILIDADES\UTILIDADES_AR\064-CP-04 | TEMPERATURA ALTA MANCAL TRASEIRO
Pico | 064-TE-039 | 075UC05 | ITMI\UTILIDADES\UTILIDADES_AR\064-CP-04R | TEMPERATURA ALTA MANCAL DIANTEIRO
Pico | 064-TE-040 | 075UC05 | ITMI\UTILIDADES\UTILIDADES_AR\064-CP-04R | TEMPERATURA ALTA MANCAL TRASEIRO
Pico | 075-UC-02_COM | 075UC05 | ITMI\COMUNICACAO
Pico | 075-UC-03_COM | 075UC05 | ITMI\COMUNICACAO
Pico | 075-UC-04_COM | 075UC05 | ITMI\COMUNICACAO
Pico | 075-UC-06_COM | 075UC05 | ITMI\COMUNICACAO
Pico | 075-UC-08_COM | 075UC05 | ITMI\COMUNICACAO
Pico | 075-UC-09_COM | 075UC05 | ITMI\COMUNICACAO
Pico | 075CM12 | 075UC05 | ITMI\075-SE-04
Pico | 1800-FY-CX305 | 075UC05
Pico | ALARME_CABO | 075UC05
Pico | ALARMES_CRITICOS | 075UC05 | ITMI\ALARMES
Pico | AMIDO_GEL_TQ13_NOVO | 075UC05 | ITMI\REAGENTES\048-TQ-13
Pico | AMIDO_GEL_TQ14_NOVO | 075UC05 | ITMI\REAGENTES\048-TQ-14
Pico | AMIDO_NOVO | 075UC05 | ITMI\REAGENTES
Pico | AMINA | 075UC05 | ITMI\REAGENTES\FLOCULANTE_AMINA_CO2
Pico | AMINA_CN-01 | 075UC05 | ITMI\REAGENTES\FLOCULANTE_AMINA_CO2\048-TQ-05
Pico | AMINA_CN-02 | 075UC05 | ITMI\REAGENTES\FLOCULANTE_AMINA_CO2\048-TQ-05
Pico | CO2_TOTAL | 075UC05 | ITMI\REAGENTES\FLOCULANTE_AMINA_CO2\048-TQ-18_19_20
Pico | COM_COMBOX_P | 075UC05 | ITMI\UTILIDADES\UTILIDADES_AR
Pico | COM_MODBUS | 075UC05 | ITMI\FLOTACAO\COURRIER\COMUNICACAO
Pico | FLOCULANTE | 075UC05 | ITMI\REAGENTES\FLOCULANTE_AMINA_CO2
Pico | FRONTEIRA | 075UC05 | ITMI
Pico | FV-1800PI-0033 | 075UC05 | ITMI\ESPE_LAMA\FV-1800PI-0033 | VALVULA SOLENOIDE
Pico | FV-1800PI-0034 | 075UC05 | ITMI\ESPE_LAMA\FV-1800PI-0034 | VALVULA SOLENOIDE
Pico | ILUMINAÇÃO_REAGENTES | 075UC05 | ITMI\REAGENTES
Pico | INT_ESPE_CONC | 075UC05 | ITMI\ESPE_CONC
Pico | INT_ESPE_LAMA | 075UC05 | ITMI\ESPE_LAMA
Pico | INTER_POPUP | 075UC05 | ITMI\ALARMES
Pico | INVERSOR ALTIVAR | 075UC05 | ITMI\075-SE-04
Pico | MODBUS-UC05-REDE-1 | 075UC05 | ITMI\075-SE-04
Pico | MODBUS-UC05-REDE-2 | 075UC05 | ITMI\075-SE-04
Pico | MODBUS-UC05-REDE-3 | 075UC05 | ITMI\075-SE-04
Pico | PID_POLIACRILATO | 075UC05 | ITMI\REAGENTES\FLOCULANTE_AMINA_CO2\048-TQ-07
Pico | POPUP-ESPE_LAMA | 075UC05 | ITMI
Pico | PROFIBUS-UC05_DIAG | 075UC05 | ITMI\COMUNICACAO
Pico | RELE 369 | 075UC05 | ITMI\075-SE-04
Pico | RELE F650 | 075UC05 | ITMI\075-SE-04
Pico | RELE SIMOCODE | 075UC05 | ITMI\075-SE-04
Pico | REVEZAMENTO | 075UC05 | ITMI\BOMBAS
Pico | ROTA_PENEIRAS | 075UC05 | ITMI\FLOTACAO
Pico | SALA_ELETRICA | 075UC05 | ITMI
Pico | SELECAO_ROTA | 075UC05 | ITMI\ESPE_CONC
Pico | SODA | 075UC05 | ITMI\REAGENTES
Pico | TOT_MINERODUTO | 075UC05 | ITMI\ESPE_CONC
Pico | 061-LIT-01-PEL | 075UC06
Pico | 075-UC-02_COM | 075UC06 | ITMI\COMUNICACAO
Pico | 075-UC-05_COM | 075UC06 | ITMI\COMUNICACAO
Pico | 075-UC-07_COM | 075UC06 | ITMI\COMUNICACAO
Pico | 075-UC-09_COM | 075UC06 | ITMI\COMUNICACAO
Pico | 075-UC-11_COM | 075UC06 | ITMI\COMUNICACAO
Pico | 075-UC-13_COM | 075UC06
Pico | 093-DIT-001 | 075UC06 | ITMI\MINERODUTO
Pico | 093-FIT-001 | 075UC06 | ITMI\MINERODUTO
Pico | 093-FV-001 | 075UC06 | ITMI\MINERODUTO\093-FV-001 | VALVULA DUPLA SOLENOIDE
Pico | 093-FV-002 | 075UC06 | ITMI\MINERODUTO\093-FV-002 | VALVULA DUPLA SOLENOIDE
Pico | 093-FV-003 | 075UC06 | ITMI\MINERODUTO\093-FV-003 | VALVULA DUPLA SOLENOIDE
Pico | 093-FV-004 | 075UC06 | ITMI\MINERODUTO\093-FV-004 | VALVULA DUPLA SOLENOIDE
Pico | 093-FV-005 | 075UC06 | ITMI\MINERODUTO\093-FV-005 | VALVULA DUPLA SOLENOIDE
Pico | 093-FV-006 | 075UC06 | ITMI\MINERODUTO\093-FV-006 | VALVULA DUPLA SOLENOIDE
Pico | 093-FY-001 | 075UC06 | ITMI\MINERODUTO\093-FY-001
Pico | 095-AG-01 | 075UC06 | ITMI\MINERODUTO\095-TQ-01 | INV. WEG DIRETO
Pico | 095-AG-01R | 075UC06 | ITMI\MINERODUTO\095-TQ-01R | INV. WEG DIRETO
Pico | 095-AM-001 | 075UC06 | ITMI\MINERODUTO\095-TQ-01
Pico | 095-AM-001R | 075UC06 | ITMI\MINERODUTO\095-TQ-01
Pico | 095-AM-002 | 075UC06 | ITMI\MINERODUTO\095-TQ-01R
Pico | 095-BP-01A | 075UC06 | ITMI\MINERODUTO\TREM1\095-BP-01A | INV. WEG DIRETO
Pico | 095-BP-01B | 075UC06 | ITMI\MINERODUTO\TREM1\095-BP-01B | INV. WEG DIRETO
Pico | 095-BP-01C | 075UC06 | ITMI\MINERODUTO\TREM1\095-BP-01C | INV. WEG DIRETO
Pico | 095-BP-01D | 075UC06 | ITMI\MINERODUTO\TREM1\095-BP-01D | INV. WEG DIRETO
Pico | 095-BP-01E | 075UC06 | ITMI\MINERODUTO\TREM1\095-BP-01E | INV. WEG DIRETO
Pico | 095-BP-01R1 | 075UC06 | ITMI\MINERODUTO\TREM2\095-BP-01R1 | INV. WEG DIRETO
Pico | 095-BP-01R2 | 075UC06 | ITMI\MINERODUTO\TREM2\095-BP-01R2 | INV. WEG DIRETO
Pico | 095-BP-01R3 | 075UC06 | ITMI\MINERODUTO\TREM2\095-BP-01R3 | INV. WEG DIRETO
Pico | 095-BP-01R4 | 075UC06 | ITMI\MINERODUTO\TREM2\095-BP-01R4 | INV. WEG DIRETO
Pico | 095-BP-01R5 | 075UC06 | ITMI\MINERODUTO\TREM2\095-BP-01R5 | INV. WEG DIRETO
Pico | 095-BP-02 | 075UC06 | ITMI\UTILIDADES\095-BP-02 | SIMOCODE PARTIDA DIRETA
Pico | 095-BP-21 | 075UC06 | ITMI\MINERODUTO\095-CX-21 | INV. WEG DIRETO
Pico | 095-BU-01A | 075UC06 | ITMI\MINERODUTO\TREM1\095-BU-01A | INV. DE FRE ALTIVAR 71
Pico | 095-BU-01B | 075UC06 | ITMI\MINERODUTO\TREM1\095-BU-01B | INV. DE FRE ALTIVAR 71
Pico | 095-BU-01C | 075UC06 | ITMI\MINERODUTO\TREM1\095-BU-01C | INV. DE FRE ALTIVAR 71
Pico | 095-BU-01D | 075UC06 | ITMI\MINERODUTO\TREM1\095-BU-01D | INV. DE FRE ALTIVAR 71
Pico | 095-BU-01E | 075UC06 | ITMI\MINERODUTO\TREM1\095-BU-01E | INV. DE FRE ALTIVAR 71
Pico | 095-BU-01R1 | 075UC06 | ITMI\MINERODUTO\TREM2\095-BU-01R1 | INV. DE FRE ALTIVAR 71
Pico | 095-BU-01R2 | 075UC06 | ITMI\MINERODUTO\TREM2\095-BU-01R2 | INV. DE FRE ALTIVAR 71
Pico | 095-BU-01R3 | 075UC06 | ITMI\MINERODUTO\TREM2\095-BU-01R3 | INV. DE FRE ALTIVAR 71
Pico | 095-BU-01R4 | 075UC06 | ITMI\MINERODUTO\TREM2\095-BU-01R4 | INV. DE FRE ALTIVAR 71
Pico | 095-BU-01R5 | 075UC06 | ITMI\MINERODUTO\TREM2\095-BU-01R5 | INV. DE FRE ALTIVAR 71
Pico | 095-BU-02 | 075UC06 | ITMI\MINERODUTO\095-BU-02 | SIMOCODE PARTIDA DIRETA
Pico | 095-BU-02R1 | 075UC06 | ITMI\MINERODUTO\095-BU-02R1 | SIMOCODE PARTIDA DIRETA
Pico | 095-DIC-003_DENSIDADE | 075UC06 | ITMI\MINERODUTO
Pico | 095-DIT-003 | 075UC06 | ITMI\MINERODUTO\095-DIT-003 | MEDIÇÃO DE DENSIDADE ENTRADA DO MINERODUTO
Pico | 095-DIT-003R | 075UC06 | ITMI\MINERODUTO\095-DIT-003R | MEDIÇÃO DE DENSIDADE ENTRADA DO MINERODUTO
Pico | 095-FIT-001 | 075UC06 | ITMI\MINERODUTO\095-FIT-001 | MEDIÇÃO DE VAZÃO ENTRADA DO MINERODUTO
Pico | 095-FIT-002A | 075UC06 | ITMI\MINERODUTO\TREM1\095-BU-01A | MEDIÇÃO DE VAZÃO RECALQUE
Pico | 095-FIT-002B | 075UC06 | ITMI\MINERODUTO\TREM1\095-BU-01B | MEDIÇÃO DE VAZÃO RECALQUE
Pico | 095-FIT-002C | 075UC06 | ITMI\MINERODUTO\TREM1\095-BU-01C | MEDIÇÃO DE VAZÃO RECALQUE
Pico | 095-FIT-002D | 075UC06 | ITMI\MINERODUTO\TREM1\095-BU-01D | MEDIÇÃO DE VAZÃO RECALQUE
Pico | 095-FIT-002E | 075UC06 | ITMI\MINERODUTO\TREM1\095-BU-01E | MEDIÇÃO DE VAZÃO RECALQUE
Pico | 095-FIT-003A | 075UC06 | ITMI\MINERODUTO\TREM2\095-BU-01R1 | MEDIÇÃO DE VAZÃO RECALQUE
Pico | 095-FIT-003B | 075UC06 | ITMI\MINERODUTO\TREM2\095-BU-01R2 | MEDIÇÃO DE VAZÃO RECALQUE
Pico | 095-FIT-003C | 075UC06 | ITMI\MINERODUTO\TREM2\095-BU-01R3 | MEDIÇÃO DE VAZÃO RECALQUE
Pico | 095-FIT-003D | 075UC06 | ITMI\MINERODUTO\TREM2\095-BU-01R4 | MEDIÇÃO DE VAZÃO RECALQUE
Pico | 095-FIT-003E | 075UC06 | ITMI\MINERODUTO\TREM2\095-BU-01R5 | MEDIÇÃO DE VAZÃO RECALQUE
Pico | 095-FIT-010 | 075UC06 | ITMI\MINERODUTO\095-BU-02 | MEDIÇÃO DE VAZÃO ÁGUA DE DILUIÇÃO
Pico | 095-FIT-011 | 075UC06 | ITMI\MINERODUTO\095-FIT-011 | MEDIÇÃO DE VAZÃO DE ÁGUA DE LIMPEZA
Pico | 095-FV-051 | 075UC06 | ITMI\MINERODUTO\095-TQ-01R | VALVULA DUPLA SOLENOIDE
Pico | 095-FV-052 | 075UC06 | ITMI\MINERODUTO\095-TQ-01R | VALVULA DUPLA SOLENOIDE
Pico | 095-FV-053 | 075UC06 | ITMI\MINERODUTO\095-TQ-01 | VALVULA DUPLA SOLENOIDE
Pico | 095-FV-054 | 075UC06 | ITMI\MINERODUTO\095-FV-054 | VALVULA DUPLA SOLENOIDE
Pico | 095-FV-055 | 075UC06 | ITMI\MINERODUTO\095-TQ-01 | VALVULA DUPLA SOLENOIDE
Pico | 095-FV-056 | 075UC06 | ITMI\MINERODUTO\095-DT-02 | VALVULA DUPLA SOLENOIDE
Pico | 095-FV-057 | 075UC06 | ITMI\MINERODUTO\095-DT-02 | VALVULA DUPLA SOLENOIDE
Pico | 095-FV-058 | 075UC06 | ITMI\MINERODUTO\095-DT-02 | VALVULA DUPLA SOLENOIDE
Pico | 095-FV-059 | 075UC06 | ITMI\MINERODUTO\095-DT-02 | VALVULA DUPLA SOLENOIDE
Pico | 095-FV-060 | 075UC06 | ITMI\MINERODUTO\095-DT-02 | VALVULA DUPLA SOLENOIDE
Pico | 095-FV-061 | 075UC06 | ITMI\MINERODUTO\095-DT-02 | VALVULA DUPLA SOLENOIDE
Pico | 095-FV-062 | 075UC06 | ITMI\MINERODUTO\TREM2\095-FV-062 | VALVULA DUPLA SOLENOIDE
Pico | 095-FV-063 | 075UC06 | ITMI\MINERODUTO\TREM1\095-FV-063 | VALVULA DUPLA SOLENOIDE
Pico | 095-FV-066 | 075UC06 | ITMI\MINERODUTO\095-FV-066 | VALVULA DUPLA SOLENOIDE
Pico | 095-FV-067 | 075UC06 | ITMI\MINERODUTO\TREM2\095-FV-067 | VALVULA DUPLA SOLENOIDE
Pico | 095-FV-068 | 075UC06 | ITMI\MINERODUTO\TREM1\095-FV-068 | VALVULA DUPLA SOLENOIDE
Pico | 095-FV-069 | 075UC06 | ITMI\MINERODUTO\095-BU-02R1 | VALVULA DUPLA SOLENOIDE
Pico | 095-FV-070 | 075UC06 | ITMI\MINERODUTO\095-BU-02 | VALVULA DUPLA SOLENOIDE
Pico | 095-FV-071 | 075UC06 | ITMI\MINERODUTO\095-FV-071 | VALVULA DUPLA SOLENOIDE
Pico | 095-FV-072 | 075UC06 | ITMI\MINERODUTO\095-FV-071 | VALVULA DUPLA SOLENOIDE
Pico | 095-FV-073 | 075UC06 | ITMI\MINERODUTO\095-FV-071 | VALVULA DUPLA SOLENOIDE
Pico | 095-FV-074 | 075UC06 | ITMI\MINERODUTO\095-FV-071 | VALVULA DUPLA SOLENOIDE
Pico | 095-FV-075 | 075UC06 | ITMI\MINERODUTO\095-FV-071 | VALVULA DUPLA SOLENOIDE
Pico | 095-FV-076 | 075UC06 | ITMI\MINERODUTO\095-TQ-01 | VALVULA DUPLA SOLENOIDE
Pico | 095-FV-077 | 075UC06 | ITMI\MINERODUTO\095-CX-21 | VALVULA DUPLA SOLENOIDE
Pico | 095-FV-078 | 075UC06 | ITMI\MINERODUTO\095-CX-21 | VALVULA DUPLA SOLENOIDE
Pico | 095-FV-079 | 075UC06 | ITMI\MINERODUTO\095-CX-21 | VALVULA DUPLA SOLENOIDE
Pico | 095-FY-001 | 075UC06 | ITMI\MINERODUTO\095-FY-001
Pico | 095-FY-003 | 075UC06 | ITMI\MINERODUTO\095-TQ-01\095-FY-002
Pico | 095-FY-004 | 075UC06 | ITMI\MINERODUTO\095-TQ-01R
Pico | 095-LIC-001 | 075UC06 | ITMI\MINERODUTO\095-CX-21 | CONTROLE DE NÍVEL DA CAIXA 044-CX-07 ATRAVÉS DA MALHA 044-FIC-004
Pico | 095-LIT-003 | 075UC06 | ITMI\MINERODUTO\095-TQ-01R | MEDIÇÃO DE NÍVEL
Pico | 095-LIT-004 | 075UC06 | ITMI\MINERODUTO\095-TQ-01 | MEDIÇÃO DE NÍVEL
Pico | 095-LIT-005 | 075UC06 | ITMI\MINERODUTO\095-TQ-02 | VALVULA DUPLA SOLENOIDE
Pico | 095-LIT-007 | 075UC06 | ITMI\UTILIDADES\095-BP-02 | MEDIÇÃO DE NÍVEL
Pico | 095-LIT-008 | 075UC06 | ITMI\MINERODUTO\095-CX-21 | MEDIÇÃO DE PRESSÃO AR PARA INSTRUMENTOS
Pico | 095-PDIT-004 | 075UC06 | ITMI\MINERODUTO\095-PDIT-004 | MEDIÇÃO DE PRESSÃO DIFERENCIAL ÁGUA DE RESFRIAMENTO
Pico | 095-PDIT-005 | 075UC06 | ITMI\MINERODUTO\095-PDIT-005 | MEDIÇÃO DE PRESSÃO DIFERENCIAL ÁGUA DE RESFRIAMENTO
Pico | 095-PIT-001 | 075UC06 | ITMI\MINERODUTO\095-TQ-01R | MEDIÇÃO DE NÍVEL
Pico | 095-PIT-002 | 075UC06 | ITMI\MINERODUTO\095-TQ-01 | MEDIÇÃO DE NÍVEL
Pico | 095-PIT-003 | 075UC06 | ITMI\MINERODUTO\095-DT-02 | MEDIÇÃO DE PRESSÃO ÁGUA DE LIMPEZA
Pico | 095-PIT-006 | 075UC06 | ITMI\MINERODUTO\095-DT-02 | MEDIÇÃO DE PRESSÃO POLPA P/ PROCESSO
Pico | 095-PIT-008 | 075UC06 | ITMI\MINERODUTO\095-DT-02 | MEDIÇÃO DE PRESSÃO POLPA P/ PROCESSO - RES.
Pico | 095-PIT-012 | 075UC06 | ITMI\MINERODUTO\095-PIT-012 | MEDIÇÃO DE PRESSÃO ENTRADA DO MINERODUTO
Pico | 095-PIT-013 | 075UC06 | ITMI\MINERODUTO\TREM1\095-PIT-013 | MEDIÇÃO DE PRESSÃO SAÍDA DO TREM DE BOMBAS
Pico | 095-PIT-015 | 075UC06 | ITMI\MINERODUTO\TREM2\095-PIT-015 | MEDIÇÃO DE PRESSÃO SAÍDA DO TREM DE BOMBAS - RES.
Pico | 095-PIT-016A | 075UC06 | ITMI\MINERODUTO\TREM1\095-BU-01A | MEDIÇÃO DE PRESSÃO RECALQUE
Pico | 095-PIT-016B | 075UC06 | ITMI\MINERODUTO\TREM1\095-BU-01B | MEDIÇÃO DE PRESSÃO RECALQUE
Pico | 095-PIT-016C | 075UC06 | ITMI\MINERODUTO\TREM1\095-BU-01C | MEDIÇÃO DE PRESSÃO RECALQUE
Pico | 095-PIT-016D | 075UC06 | ITMI\MINERODUTO\TREM1\095-BU-01D | MEDIÇÃO DE PRESSÃO RECALQUE
Pico | 095-PIT-016E | 075UC06 | ITMI\MINERODUTO\TREM1\095-BU-01E | MEDIÇÃO DE PRESSÃO RECALQUE
Pico | 095-PIT-017A | 075UC06 | ITMI\MINERODUTO\TREM2\095-BU-01R1 | MEDIÇÃO DE PRESSÃO RECALQUE
Pico | 095-PIT-017B | 075UC06 | ITMI\MINERODUTO\TREM2\095-BU-01R2 | MEDIÇÃO DE PRESSÃO RECALQUE
Pico | 095-PIT-017C | 075UC06 | ITMI\MINERODUTO\TREM2\095-BU-01R3 | MEDIÇÃO DE PRESSÃO RECALQUE
Pico | 095-PIT-017D | 075UC06 | ITMI\MINERODUTO\TREM2\095-BU-01R4 | MEDIÇÃO DE PRESSÃO RECALQUE
Pico | 095-PIT-017E | 075UC06 | ITMI\MINERODUTO\TREM2\095-BU-01R5 | MEDIÇÃO DE PRESSÃO RECALQUE
Pico | 095-PIT-030 | 075UC06 | ITMI\MINERODUTO\095-BU-02 | MEDIÇÃO DE PRESSÃO
Pico | 095-PIT-037 | 075UC06 | ITMI\MINERODUTO\095-PIT-037 | MEDIÇÃO DE PRESSÃO AR PARA INSTRUMENTOS
Pico | 095-PIT-038 | 075UC06 | ITMI\MINERODUTO\095-PIT-038 | MEDIÇÃO DE PRESSÃO AR PARA INSTRUMENTOS
Pico | 095-PIT-UH_01 | 075UC06 | ITMI\MINERODUTO\UNIDADE HIDRAULICA | DETECÇÃO DE VAZAMENTO
Pico | 095-SIC-001 | 075UC06 | ITMI\MINERODUTO\095-TQ-01
Pico | 095-SIC-003 | 075UC06 | ITMI\MINERODUTO\095-TQ-01R
Pico | 095-SIC-BPS_VAZAO | 075UC06 | ITMI\MINERODUTO
Pico | 095-TQ01-LAB | 075UC06 | ITMI\MINERODUTO\095-BU-02 | MEDIÇÃO DE VAZÃO ÁGUA DE DILUIÇÃO
Pico | 095-TQ01-LAB-Al2O3 | 075UC06 | ITMI\MINERODUTO\095-BU-02 | MEDIÇÃO DE VAZÃO ÁGUA DE DILUIÇÃO
Pico | 095-TQ01-LAB-Fe | 075UC06 | ITMI\MINERODUTO\095-BU-02 | MEDIÇÃO DE VAZÃO ÁGUA DE DILUIÇÃO
Pico | 095-TQ01-LAB-Mn | 075UC06 | ITMI\MINERODUTO\095-BU-02 | MEDIÇÃO DE VAZÃO ÁGUA DE DILUIÇÃO
Pico | 095-TQ01-LAB-P | 075UC06 | ITMI\MINERODUTO\095-BU-02 | MEDIÇÃO DE VAZÃO ÁGUA DE DILUIÇÃO
Pico | 095-TQ01R-LAB | 075UC06 | ITMI\MINERODUTO\095-BU-02 | MEDIÇÃO DE VAZÃO ÁGUA DE DILUIÇÃO
Pico | 095-TQ01R-LAB-Al2O3 | 075UC06 | ITMI\MINERODUTO\095-BU-02 | MEDIÇÃO DE VAZÃO ÁGUA DE DILUIÇÃO
Pico | 095-TQ01R-LAB-Fe | 075UC06 | ITMI\MINERODUTO\095-BU-02 | MEDIÇÃO DE VAZÃO ÁGUA DE DILUIÇÃO
Pico | 095-TQ01R-LAB-Mn | 075UC06 | ITMI\MINERODUTO\095-BU-02 | MEDIÇÃO DE VAZÃO ÁGUA DE DILUIÇÃO
Pico | 095-TQ01R-LAB-P | 075UC06 | ITMI\MINERODUTO\095-BU-02 | MEDIÇÃO DE VAZÃO ÁGUA DE DILUIÇÃO
Pico | 095_AG_01 CORRENTE | 075UC06 | ITMI\MINERODUTO\095-TQ-01
Pico | 095_AG_01R CORRENTE | 075UC06 | ITMI\MINERODUTO\095-TQ-01R
Pico | 095_UH_M1 | 075UC06 | ITMI\MINERODUTO\UNIDADE HIDRAULICA | SIMOCODE PARTIDA DIRETA
Pico | 095_UH_M2 | 075UC06 | ITMI\MINERODUTO\UNIDADE HIDRAULICA | SIMOCODE PARTIDA DIRETA
Pico | 095_UH_R1 | 075UC06 | ITMI\MINERODUTO\UNIDADE HIDRAULICA | SIMOCODE PARTIDA DIRETA
Pico | 096-PIT-001 | 075UC06 | ITMI\MINERODUTO\096-PIT-001 | DETECÇÃO DE VAZAMENTO
Pico | 096-PIT-001R | 075UC06 | ITMI\MINERODUTO\096-PIT-001R | DETECÇÃO DE VAZAMENTO
Pico | 096-PIT-002 | 075UC06 | ITMI\MINERODUTO\096-PIT-002 | DETECÇÃO DE VAZAMENTO
Pico | 096-PIT-002R | 075UC06 | ITMI\MINERODUTO\096-PIT-002R | DETECÇÃO DE VAZAMENTO
Pico | 096-PIT-600R | 075UC06
Pico | 096-PIT-601R | 075UC06
Pico | 096-RE-02 | 075UC06
Pico | 097-DIT-001 | 075UC06 | ITMI\MINERODUTO\TERMINAL_VGE\097-DIT-001 | MEDIÇÃO DE DENSIDADE ENTRADA DO MINERODUTO
Pico | 097-FIT-001 | 075UC06 | ITMI\MINERODUTO\TERMINAL_VGE\097-FIT-001 | MEDIÇÃO DE VAZÃO ENTRADA DO MINERODUTO
Pico | 097-FY-001 | 075UC06 | ITMI\MINERODUTO\TERMINAL_VGE\097-FY-001
Pico | 210-LIT-003 | 075UC06 | ITMI\MINERODUTO\TERMINAL_VGE\210-LIT-003 | MEDIÇÃO DE VAZÃO ENTRADA DO MINERODUTO
Pico | 210-LIT-004 | 075UC06 | ITMI\MINERODUTO\TERMINAL_VGE\210-LIT-004 | MEDIÇÃO DE VAZÃO ENTRADA DO MINERODUTO
Pico | 210-TQ-PEL-LAB-Al2O3 | 075UC06 | ITMI\MINERODUTO\095-BU-02 | MEDIÇÃO DE VAZÃO ÁGUA DE DILUIÇÃO
Pico | 210-TQ-PEL-LAB-Fe | 075UC06 | ITMI\MINERODUTO\095-BU-02 | MEDIÇÃO DE VAZÃO ÁGUA DE DILUIÇÃO
Pico | 210-TQ-PEL-LAB-Mn | 075UC06 | ITMI\MINERODUTO\095-BU-02 | MEDIÇÃO DE VAZÃO ÁGUA DE DILUIÇÃO
Pico | 210-TQ-PEL-LAB-P | 075UC06 | ITMI\MINERODUTO\095-BU-02 | MEDIÇÃO DE VAZÃO ÁGUA DE DILUIÇÃO
Pico | 210-TQ-PEL-LAB-SiO2 | 075UC06 | ITMI\MINERODUTO\095-BU-02 | MEDIÇÃO DE VAZÃO ÁGUA DE DILUIÇÃO
Pico | 315-DIT-001 | 075UC06 | ITMI\MINERODUTO\315-DIT-001
Pico | 315-FIT-001 | 075UC06 | ITMI\MINERODUTO\315-FIT-001
Pico | 315-FY-001 | 075UC06 | ITMI\MINERODUTO\315-FY-001
Pico | 315-PIT-001 | 075UC06 | ITMI\MINERODUTO\315-PIT-001
Pico | ALARME_NOBREAK | 075UC06 | ITMI\ALARMES
Pico | ALARME_SUBESTAÇÃO | 075UC06
Pico | ALARMES_CRITICOS | 075UC06 | ITMI\ALARMES
Pico | ALARMES_MINERODUTO | 075UC06 | ITMI\MINERODUTO
Pico | ALARMES_REJEIT_VGR_01 | 075UC06 | ITMI\ALARMES
Pico | ALARMES_REJEIT_VGR_02 | 075UC06 | ITMI\ALARMES
Pico | BOOLEANOS | 075UC06 | ITMI\MINERODUTO\TERMINAL_VGE
Pico | CALC_ESPECÍFICO_PIMS | 075UC06 | ITMI\MINERODUTO\TERMINAL_VGE
Pico | CFC(1) | 075UC06
Pico | CONTROLE_DEMANDA | 075UC06 | ITMI\UTILIDADES
Pico | CORRENTE_BOMBAS_TREM1 | 075UC06 | ITMI\MINERODUTO\TREM1
Pico | CORRENTE_BOMBAS_TREM2 | 075UC06 | ITMI\MINERODUTO\TREM2
Pico | CORRENTE_RETIF_ PICO | 075UC06 | ITMI\MINERODUTO\PROT_CATODICA
Pico | CORRENTE_RETIFICADOR | 075UC06 | ITMI\MINERODUTO\PROT_CATODICA
Pico | CRITICO_CT-QPI3444973 | 075UC06
Pico | FRONTEIRA | 075UC06 | ITMI
Pico | INVERSOR WEG | 075UC06 | ITMI\INTERFACE_IHM
Pico | LIT-1800PI-0501A | 075UC06
Pico | LIT-RU-01 | 075UC06 | ITMI\MINERODUTO\TERMINAL_VGE\LIT-RU-01-VGR
Pico | MODBUS_UC06-REDE_1 | 075UC06 | ITMI\COMUNICACAO
Pico | NIVEL_RU01_ITMD | 075UC06 | ITMI\MARAVILHAS_02
Pico | NIVEL_RU01_VGR | 075UC06 | ITMI\MARAVILHAS_02
Pico | PEL_COM | 075UC06
Pico | PID CORRENTE MOTORES | 075UC06
Pico | POTENCIAL_TUBO_SOLO | 075UC06 | ITMI\MINERODUTO\PROT_CATODICA
Pico | PROFIBUS-UC06_DIAG | 075UC06 | ITMI\COMUNICACAO
Pico | PROT_PRESAO | 075UC06 | ITMI\MINERODUTO\DETECCAO DE ROMPIMENTO
Pico | PROT_VAZAO | 075UC06 | ITMI\MINERODUTO\DETECCAO DE ROMPIMENTO
Pico | RELE F650 | 075UC06 | ITMI\INTERFACE_IHM
Pico | RELE SIMOCODE | 075UC06 | ITMI\INTERFACE_IHM
Pico | REVEZAMENTO | 075UC06 | ITMI\BOMBAS
Pico | ROTAS | 075UC06 | ITMI\MINERODUTO
Pico | SEQ_SEMI_AUTO | 075UC06 | ITMI\MINERODUTO
Pico | TEMP_SALA_AUTOMACAO | 075UC06 | ITMI\ALARMES
Pico | TEMPERATURA-075-SE-06 | 075UC06 | ITMI\MINERODUTO
Pico | TENSAO_RETIF_ PICO | 075UC06 | ITMI\MINERODUTO\PROT_CATODICA
Pico | TENSAO_RETIFICADOR | 075UC06 | ITMI\MINERODUTO\PROT_CATODICA
Pico | TREM1_AUTO | 075UC06 | ITMI\MINERODUTO\TREM1
Pico | TREM2_AUTO | 075UC06 | ITMI\MINERODUTO\TREM2
Pico | VELOC_BOMBA_BU-01A | 075UC06 | ITMI\MINERODUTO\TREM1\095-BU-01A
Pico | VELOC_BOMBA_BU-01B | 075UC06 | ITMI\MINERODUTO\TREM1\095-BU-01B
Pico | VELOC_BOMBA_BU-01C | 075UC06 | ITMI\MINERODUTO\TREM1\095-BU-01C
Pico | VELOC_BOMBA_BU-01D | 075UC06 | ITMI\MINERODUTO\TREM1\095-BU-01D
Pico | VELOC_BOMBA_BU-01E | 075UC06 | ITMI\MINERODUTO\TREM1\095-BU-01E
Pico | VELOC_BOMBA_BU-01R1 | 075UC06 | ITMI\MINERODUTO\TREM2\095-BU-01R1
Pico | VELOC_BOMBA_BU-01R2 | 075UC06 | ITMI\MINERODUTO\TREM2\095-BU-01R2
Pico | VELOC_BOMBA_BU-01R3 | 075UC06 | ITMI\MINERODUTO\TREM2\095-BU-01R3
Pico | VELOC_BOMBA_BU-01R4 | 075UC06 | ITMI\MINERODUTO\TREM2\095-BU-01R4
Pico | VELOC_BOMBA_BU-01R5 | 075UC06 | ITMI\MINERODUTO\TREM2\095-BU-01R5
Pico | VGR-REJ-PIT-001 | 075UC06 | ITMI\MINERODUTO\VGR-REJ-PIT-001 | DETECÇÃO DE VAZAMENTO
Pico | VGR-REJ-PIT-002 | 075UC06 | ITMI\MINERODUTO\VGR-REJ-PIT-002 | DETECÇÃO DE VAZAMENTO
Pico | 062-BP-57 | 075UC07 | ITMI\UTILIDADES\062-BP-57 | TRANSPORTADOR DE CORREIA
Pico | 062-BU-17 | 075UC07 | ITMI\UTILIDADES\062-BU-17 | TRANSPORTADOR DE CORREIA
Pico | 062-BU-18 | 075UC07 | ITMI\UTILIDADES\062-BU-18 | TRANSPORTADOR DE CORREIA
Pico | 062-BU-19 | 075UC07 | ITMI\UTILIDADES\062-BU-19 | TRANSPORTADOR DE CORREIA
Pico | 062-BU-20 | 075UC07 | ITMI\UTILIDADES\062-BU-20 | TRANSPORTADOR DE CORREIA
Pico | 062-BU-20_ | 075UC07 | ITMI\UTILIDADES\MARAVILHAS_02 | BU-20 - BOMDA DA AGUA DO BOOSTER - MT
Pico | 062-BU-21 | 075UC07 | ITMI\UTILIDADES\062-BU-21 | TRANSPORTADOR DE CORREIA
Pico | 062-BU-21_ | 075UC07 | ITMI\UTILIDADES\MARAVILHAS_02 | BU-21 - BOMDA DA AGUA DO BOOSTER - MT
Pico | 062-BU-22 | 075UC07 | ITMI\UTILIDADES\062-BU-22 | TRANSPORTADOR DE CORREIA
Pico | 062-BU-22_ | 075UC07 | ITMI\UTILIDADES\MARAVILHAS_02 | BU-22 - BOMDA DA AGUA DO BOOSTER - MT
Pico | 062-BU-28 | 075UC07 | ITMI\UTILIDADES\MARAVILHAS_02 | BU-28 - BOMDA DA AGUA DO BOOSTER
Pico | 062-BU-29 | 075UC07 | ITMI\UTILIDADES\MARAVILHAS_02 | BU-29 - BOMDA DA AGUA DO BOOSTER
Pico | 062-BU-30 | 075UC07 | ITMI\UTILIDADES\MARAVILHAS_02 | BU-30 - BOMDA DA AGUA DO BOOSTER
Pico | 062-BU-31 | 075UC07 | ITMI\UTILIDADES\MARAVILHAS_02 | BU-31 - BOMDA DA AGUA DO BOOSTER
Pico | 062-BU-32 | 075UC07 | ITMI\UTILIDADES\MARAVILHAS_02 | BU-32 - BOMBA BOOSTER - ALIM. TQ. RU-ITMD - MT
Pico | 062-BU-33 | 075UC07 | ITMI\UTILIDADES\MARAVILHAS_02 | BU-33 - BOMBA BOOSTER - ALIM. TQ. RU-ITMD - MT
Pico | 062-BU-36 | 075UC07 | ITMI\UTILIDADES\MARAVILHAS_02 | BU-36 - BOMBA BOOSTER - ALIM. TQ. RU-ITMA/B - MT
Pico | 062-BU-37 | 075UC07 | ITMI\UTILIDADES\MARAVILHAS_02 | BU-37 - BOMBA BOOSTER - ALIM. TQ. RU-ITMA/B - MT
Pico | 062-BU-38 | 075UC07 | ITMI\UTILIDADES\MARAVILHAS_02 | VAZÃO NA LINHA 1850PI-ARE-18"-C1A-032
Pico | 062-BU-39 | 075UC07 | ITMI\UTILIDADES\MARAVILHAS_02 | BU-39 - BOMDA DA AGUA DO BOOSTER - MT
Pico | 062-FIT-001 | 075UC07 | ITMI\UTILIDADES\MARAVILHAS_02 | VAZÃO DA LINHA 1850PI-ARE-32"-C1A-019
Pico | 062-FIT-002 | 075UC07 | ITMI\UTILIDADES\MARAVILHAS_02 | VAZÃO NA LINHA 1850PI-ARE-24"-C3A-029
Pico | 062-FIT-003 | 075UC07 | ITMI\UTILIDADES\MARAVILHAS_02 | VAZÃO NA LINHA 1850PI-ARE-18"-C1A-032
Pico | 062-FIT-004 | 075UC07 | ITMI\UTILIDADES\MARAVILHAS_02 | VAZÃO NA LINHA 1850PI-ARE-12"-C3A-035
Pico | 062-FIT-005 | 075UC07 | ITMI\UTILIDADES\MARAVILHAS_02 | VAZÃO NA LINHA 1850PI-ARE-30"-C1A-004
Pico | 062-FIT-006 | 075UC07 | ITMI\UTILIDADES\MARAVILHAS_02 | VAZÃO DA LINHA 1850PI-ARE-24"-C1A-036
Pico | 062-FIT-007 | 075UC07 | ITMI\UTILIDADES\062-BU-17 | VAZÃO DA LINHA 1850PI-ARE-24"-C1A-036
Pico | 062-FIT-5032-VGR | 075UC07 | ITMI\UTILIDADES\MARAVILHAS_02 | VAZÃO DA LINHA 1850PI-ARE-24"-C1A-036
Pico | 062-LIT-002 | 075UC07 | ITMI\UTILIDADES\MARAVILHAS_02 | NIVEL DO RESERVATORIO 062-RU-03
Pico | 062-LIT-003 | 075UC07 | ITMI\UTILIDADES\062-LIT-003 | Tipico de Analógica
Pico | 062-PIT-001 | 075UC07 | ITMI\UTILIDADES\MARAVILHAS_02 | PRESSÃO DA LINHA 1850PI-ARE-32"-C1A-019
Pico | 062-PIT-002 | 075UC07 | ITMI\UTILIDADES\MARAVILHAS_02 | PRESSÃO DA LINHA 1850PI-ARE-40"-C1A-020
Pico | 062-PIT-003 | 075UC07 | ITMI\UTILIDADES\MARAVILHAS_02 | PRESSÃO DA LINHA 1850PI-ARE-30"-C1A-004
Pico | 062-PIT-004 | 075UC07 | ITMI\UTILIDADES\MARAVILHAS_02 | PRESSÃO DA LINHA 1850PI-ARE-24"-C1A-036
Pico | 062-SZ-BU-17 | 075UC07 | ITMI\UTILIDADES\MARAVILHAS_02 | BU-17 - BOMBA INVERSORA BALBA EXISTENTE
Pico | 062-SZ-BU-18 | 075UC07 | ITMI\UTILIDADES\MARAVILHAS_02 | BU-18 - BOMBA INVERSORA BALBA EXISTENTE
Pico | 062-SZ-BU-19 | 075UC07 | ITMI\UTILIDADES\MARAVILHAS_02 | BU-19 - BOMBA INVERSORA BALBA NOVA
Pico | 062-SZ-BU-23 | 075UC07 | ITMI\UTILIDADES\MARAVILHAS_02 | BU-23 - BOMBA INVERSORA BALBA NOVA
Pico | 062-SZ-BU-24 | 075UC07 | ITMI\UTILIDADES\MARAVILHAS_02 | BU-24 - BOMBA INVERSORA BALBA NOVA
Pico | 062-SZ-BU-34 | 075UC07 | ITMI\UTILIDADES\MARAVILHAS_02 | BU-34 - BOMBA INVERSORA BOOSTER - ALIM. TQ. VGR
Pico | 062-SZ-BU-35 | 075UC07 | ITMI\UTILIDADES\MARAVILHAS_02 | BU-34 - BOMBA INVERSORA BOOSTER - ALIM. TQ. VGR
Pico | 062-TE-007 | 075UC07 | ITMI\UTILIDADES\062-BU-20 | Tipico de Analógica
Pico | 062-TE-008 | 075UC07 | ITMI\UTILIDADES\062-BU-20 | Tipico de Analógica
Pico | 062-TE-015 | 075UC07 | ITMI\UTILIDADES\062-BU-21 | Tipico de Analógica
Pico | 062-TE-016 | 075UC07 | ITMI\UTILIDADES\062-BU-21 | Tipico de Analógica
Pico | 062-TE-023 | 075UC07 | ITMI\UTILIDADES\062-BU-22 | Tipico de Analógica
Pico | 062-TE-024 | 075UC07 | ITMI\UTILIDADES\062-BU-22 | Tipico de Analógica
Pico | 062-TIT-01 | 075UC07 | ITMI\UTILIDADES\MARAVILHAS_02
Pico | 075-CM-21 | 075UC07
Pico | 075-UC-02_COM | 075UC07 | ITMI\COMUNICACAO
Pico | 075-UC-03_COM | 075UC07 | ITMI\COMUNICACAO
Pico | 075-UC-06_COM | 075UC07 | ITMI\COMUNICACAO
Pico | 075UC12_COM | 075UC07
Pico | 420-BU-20 | 075UC07 | ITMI\UTILIDADES\MARAVILHAS_00 | 420-BU-001 - BOMBA INVERSORA BARRAGEM MARAVILHAS
Pico | 420-BU-21 | 075UC07 | ITMI\UTILIDADES\MARAVILHAS_00 | 420-BU-002 - BOMBA INVERSORA BARRAGEM MARAVILHAS
Pico | 420-BU-22 | 075UC07 | ITMI\UTILIDADES\MARAVILHAS_00 | 420-BU-003 - BOMBA INVERSORA BARRAGEM MARAVILHAS
Pico | 420-BU-23 | 075UC07 | ITMI\UTILIDADES\MARAVILHAS_00 | 420-BU-004 - BOMBA INVERSORA BARRAGEM MARAVILHAS
Pico | 420-BU-24 | 075UC07 | ITMI\UTILIDADES\MARAVILHAS_01 | 420-BU-005 - BOMBA INVERSORA BARRAGEM MARAVILHAS
Pico | 420-BU-25 | 075UC07 | ITMI\UTILIDADES\MARAVILHAS_01 | 420-BU-006 - BOMBA INVERSORA BARRAGEM MARAVILHAS
Pico | 420-BU-26 | 075UC07 | ITMI\UTILIDADES\MARAVILHAS_01 | 420-BU-007 - BOMBA INVERSORA BARRAGEM MARAVILHAS
Pico | 420-BU-27 | 075UC07 | ITMI\UTILIDADES\MARAVILHAS_01 | 420-BU-008 - BOMBA INVERSORA BARRAGEM MARAVILHAS
Pico | 420-LIT-001 | 075UC07 | ITMI\UTILIDADES\MARAVILHAS_01 | NIVEL DO RESERVATORIO MARAVILHAS 1
Pico | 420-LIT-002 | 075UC07 | ITMI\UTILIDADES\MARAVILHAS_00 | NIVEL DO RESERVATORIO MARAVILHAS 1
Pico | ALARME_SUBESTAÇÃO | 075UC07
Pico | ALARMES_CRITICOS | 075UC07 | ITMI\ALARMES
Pico | COM_SEL-751A | 075UC07 | ITMI\UTILIDADES\MARAVILHAS_02
Pico | DEFEITOS_DIVERSOS | 075UC07 | ITMI\UTILIDADES\MARAVILHAS_02 | DEFEITOS DOS DEMAIS EQUIPAMENTOS DA SE (SWITCH, DPS, RESISTOR, ETC.)
Pico | DEFEITOS_TRANSF | 075UC07 | ITMI\UTILIDADES\MARAVILHAS_02
Pico | DEFEITOS_TRANSFORMADOR | 075UC07 | ITMI\UTILIDADES
Pico | FRONTEIRA | 075UC07 | ITMI
Pico | INTERTRAV_BOOSTER | 075UC07 | ITMI\UTILIDADES\MARAVILHAS_02
Pico | MODBUS-UC07-REDE-1 | 075UC07 | ITMI\COMUNICACAO
Pico | NIVEL_RU-01-VGR | 075UC07 | ITMI\UTILIDADES\MARAVILHAS_02 | NIVEL DO RESERVATORIO 062-RU-03
Pico | NIVEL_RU-ITMA-B | 075UC07 | ITMI\UTILIDADES\MARAVILHAS_02 | NIVEL DO RESERVATORIO 062-RU-03
Pico | NIVEL_RU-ITMD | 075UC07 | ITMI\UTILIDADES\MARAVILHAS_02 | NIVEL DO RESERVATORIO 062-RU-03
Pico | PH_VGRI_VGRII | 075UC07 | ITMI\UTILIDADES
Pico | PROFIBUS-UC07_DIAG | 075UC07 | ITMI\COMUNICACAO
Pico | RELE F650 | 075UC07 | ITMI\INTERFACE_IHM
Pico | RELE SIMOCODE | 075UC07 | ITMI\INTERFACE_IHM
Pico | ROMPIMENTO_HIDRAULICO | 075UC07 | ITMI\UTILIDADES
Pico | TEMP_TRAFO_INV | 075UC07 | ITMI\UTILIDADES\MARAVILHAS_02
Pico | 011-AV-39 | 075UC08 | ITMI\BRITAGEM\SAPECADO\CONJUNTO_A | ALIMENTADOR
Pico | 011-AV-40 | 075UC08 | ITMI\BRITAGEM\SAPECADO\CONJUNTO_B | ALIMENTADOR
Pico | 011-BR-09 | 075UC08 | ITMI\BRITAGEM\SAPECADO\CONJUNTO_A | BRITADOR PRIMÁRIO
Pico | 011-BR-10 | 075UC08 | ITMI\BRITAGEM\SAPECADO\CONJUNTO_B | BRITADOR PRIMÁRIO
Pico | 011-GR-03 | 075UC08 | ITMI\BRITAGEM\SAPECADO\CONJUNTO_A | GRELHA BASCULANTE
Pico | 011-GR-04 | 075UC08 | ITMI\BRITAGEM\SAPECADO\CONJUNTO_B | GRELHA BASCULANTE
Pico | 011-LIT-01 | 075UC08 | ITMI\BRITAGEM\SAPECADO\CONJUNTO_A
Pico | 011-LIT-01-R | 075UC08 | ITMI\BRITAGEM\SAPECADO\CONJUNTO_A
Pico | 011-LIT-02 | 075UC08 | ITMI\BRITAGEM\SAPECADO\CONJUNTO_B
Pico | 011-LIT-03 | 075UC08 | ITMI\BRITAGEM\SAPECADO\CONJUNTO_A
Pico | 011-LIT-04 | 075UC08 | ITMI\BRITAGEM\SAPECADO\CONJUNTO_B
Pico | 011-SV-01A_E_02A | 075UC08 | ITMI\BRITAGEM\SAPECADO\CONJUNTO_A | VALVULA SOLENOIDE
Pico | 011-SV-01B_E_02B | 075UC08 | ITMI\BRITAGEM\SAPECADO\CONJUNTO_B | VALVULA SOLENOIDE
Pico | 011-TC-54 | 075UC08 | ITMI\BRITAGEM\SAPECADO\CONJUNTO_A | TRANSPORTADOR
Pico | 011-TC-55 | 075UC08 | ITMI\BRITAGEM\SAPECADO\CONJUNTO_B | TRANSPORTADOR
Pico | 012-AV-41 | 075UC08 | ITMI\BRITAGEM\GALINHEIRO\CONJUNTO_A | ALIMENTADOR
Pico | 012-AV-42 | 075UC08 | ITMI\BRITAGEM\GALINHEIRO\CONJUNTO_B | ALIMENTADOR
Pico | 012-BR-11 | 075UC08 | ITMI\BRITAGEM\GALINHEIRO\CONJUNTO_A | BRITADOR PRIMÁRIO
Pico | 012-BR-12 | 075UC08 | ITMI\BRITAGEM\GALINHEIRO\CONJUNTO_B | BRITADOR PRIMÁRIO
Pico | 012-GR-05 | 075UC08 | ITMI\BRITAGEM\GALINHEIRO\CONJUNTO_A | GRELHA BASCULANTE
Pico | 012-GR-06 | 075UC08 | ITMI\BRITAGEM\GALINHEIRO\CONJUNTO_B | GRELHA BASCULANTE
Pico | 012-LIT-01 | 075UC08 | ITMI\BRITAGEM\GALINHEIRO\CONJUNTO_A
Pico | 012-LIT-02 | 075UC08 | ITMI\BRITAGEM\GALINHEIRO\CONJUNTO_B
Pico | 012-LIT-03 | 075UC08 | ITMI\BRITAGEM\GALINHEIRO\CONJUNTO_A
Pico | 012-LIT-04 | 075UC08 | ITMI\BRITAGEM\GALINHEIRO\CONJUNTO_B
Pico | 012-SV-01A_E_02A | 075UC08 | ITMI\BRITAGEM\GALINHEIRO\CONJUNTO_A | VALVULA SOLENOIDE
Pico | 012-SV-01B_E_02B | 075UC08 | ITMI\BRITAGEM\GALINHEIRO\CONJUNTO_B | VALVULA SOLENOIDE
Pico | 012-TC-56 | 075UC08 | ITMI\BRITAGEM\GALINHEIRO\CONJUNTO_A | TRANSPORTADOR
Pico | 012-TC-57 | 075UC08 | ITMI\BRITAGEM\GALINHEIRO\CONJUNTO_B | TRANSPORTADOR
Pico | 012-VEL-01 | 075UC08 | ITMI\BRITAGEM\GALINHEIRO\CONJUNTO_A
Pico | 012-VEL-02 | 075UC08 | ITMI\BRITAGEM\GALINHEIRO\CONJUNTO_B
Pico | 015-BL-02 | 075UC08 | ITMI\TCLD\SAPECADO\015-TC-02 | Analógica para Balança 015-BL-02
Pico | 015-EX-01 | 075UC08 | ITMI\TCLD\SAPECADO\015-TC-02 | CFC do bloco motor e lógicas de acionamento do 015-EX-01 (Correia)
Pico | 015-EX-01A | 075UC08 | ITMI\TCLD\SAPECADO\015-TC-02 | CFC do bloco motor e lógicas de acionamento do 015-EX-01 (Eletroimã)
Pico | 015-TC-02M1 | 075UC08 | ITMI\TCLD\SAPECADO\015-TC-02 | CFC do bloco motor e lógicas de acionamento do 015-TC-02
Pico | 015-TC-02M2 | 075UC08 | ITMI\TCLD\SAPECADO\015-TC-02
Pico | 015-WIC-001 | 075UC08 | ITMI\TCLD\SAPECADO\015-TC-02 | Controle Alimentação de Minério do Galinheiro
Pico | 016-BL-01 | 075UC08 | ITMI\TCLD\GALINHEIRO\016-TC-01A | Analógica para Balança 016-BL-01
Pico | 016-EX-01 | 075UC08 | ITMI\TCLD\GALINHEIRO\016-TC-01A | CFC do bloco motor e lógicas de acionamento do 016-EX-01 (Correia)
Pico | 016-EX-01A | 075UC08 | ITMI\TCLD\GALINHEIRO\016-TC-01A | CFC do bloco motor e lógicas de acionamento do 016-EX-01 (Eletroimã)
Pico | 016-FR-01 | 075UC08 | ITMI\TCLD\GALINHEIRO\016-TC-01A | CFC do bloco motor e lógicas de acionamento do 016-FR-01
Pico | 016-PIT-001 | 075UC08 | ITMI\TCLD\GALINHEIRO\016-TC-01A | MEDIDOR DE PRESSÃO
Pico | 016-TC-01AM1 | 075UC08 | ITMI\TCLD\GALINHEIRO\016-TC-01A | CFC do bloco motor e lógicas de acionamento do 016-TC-01A
Pico | 016-TC-01CUR | 075UC08 | ITMI\TCLD\GALINHEIRO\016-TC-01 | Analógica para Corrente do 016-TC-01
Pico | 016-TC-01M1 | 075UC08 | ITMI\TCLD\GALINHEIRO\016-TC-01 | CFC do bloco motor e lógicas de acionamento do 016-TC-01
Pico | 023-SL-01 | 075UC08 | ITMI\TCLD\SAPECADO\015-TC-02 | Analógica para nível do 023-SL-01
Pico | 023-SL-02 | 075UC08 | ITMI\TCLD\GALINHEIRO\016-TC-01 | Analógica para nível do 023-SL-02
Pico | 075-UC-01_COM | 075UC08 | ITMI\COMUNICACAO
Pico | 075-UC-10_COM | 075UC08 | ITMI\COMUNICACAO
Pico | 075CM01 | 075UC08 | ITMI\075-SE-01
Pico | @(1) | 075UC08
Pico | @(2) | 075UC08
Pico | @(3) | 075UC08
Pico | @(4) | 075UC08
Pico | @(5) | 075UC08
Pico | @(6) | 075UC08
Pico | @(7) | 075UC08
Pico | @(8) | 075UC08
Pico | @CPU_RT | 075UC08
Pico | @IK_ALARM | 075UC08
Pico | AIT-CORREGO_SECO | 075UC08 | ITMI\UTILIDADES
Pico | ALARME_SUBESTAÇÃO | 075UC08
Pico | ALARMES_CRITICOS | 075UC08 | ITMI\ALARMES
Pico | BD_015-TC-02 | 075UC08 | ITMI\TCLD\SAPECADO\015-TC-02 | CFC DE BLOCOS DIGITAIS
Pico | BD_016-TC-01 | 075UC08 | ITMI\TCLD\GALINHEIRO\016-TC-01 | CFC DE BLOCOS DIGITAIS
Pico | BD_016-TC-01A | 075UC08 | ITMI\TCLD\GALINHEIRO\016-TC-01A | CFC DE BLOCOS DIGITAIS
Pico | BRIT_IHM_SE | 075UC08 | ITMI\BRITAGEM
Pico | CTRL_ALMT_GAL | 075UC08 | ITMI\BRITAGEM\GALINHEIRO
Pico | CTRL_ALMT_SAP | 075UC08 | ITMI\BRITAGEM\SAPECADO
Pico | DESPACHO | 075UC08 | ITMI\BRITAGEM
Pico | ENCODER | 075UC08 | ITMI\TCLD\SAPECADO\015-TC-02 | CFC das analógicas de velocidades (Encoder) do 015-TC-02
Pico | FIT-CATA_BRANCA | 075UC08 | ITMI\UTILIDADES
Pico | FIT-CORREGO_SECO | 075UC08 | ITMI\UTILIDADES
Pico | FRONTEIRA | 075UC08 | ITMI
Pico | GAL-A_CFC-SFC | 075UC08 | ITMI\BRITAGEM\GALINHEIRO\CONJUNTO_A
Pico | GAL-A_IHM | 075UC08 | ITMI\BRITAGEM\GALINHEIRO\CONJUNTO_A
Pico | GAL-B_CFC-SFC | 075UC08 | ITMI\BRITAGEM\GALINHEIRO\CONJUNTO_B
Pico | GAL-B_IHM | 075UC08 | ITMI\BRITAGEM\GALINHEIRO\CONJUNTO_B
Pico | GAL_CONJ_A_DESL | 075UC08 | ITMI\BRITAGEM\GALINHEIRO\CONJUNTO_A
Pico | GAL_CONJ_A_LIGA | 075UC08 | ITMI\BRITAGEM\GALINHEIRO\CONJUNTO_A
Pico | GAL_CONJ_B_DESL | 075UC08 | ITMI\BRITAGEM\GALINHEIRO\CONJUNTO_B
Pico | GAL_CONJ_B_LIGA | 075UC08 | ITMI\BRITAGEM\GALINHEIRO\CONJUNTO_B
Pico | IHM_015-TC-02 | 075UC08 | ITMI\TCLD\SAPECADO\015-TC-02 | CFC da lógica de comunicação com a IHM da SE-07
Pico | IHM_016-TC-01_01A | 075UC08 | ITMI\TCLD\GALINHEIRO\016-TC-01A | CFC da lógica de comunicação com a IHM da SE-12
Pico | ILUMINACAO_BRIT | 075UC08 | ITMI\BRITAGEM
Pico | INTERFACE_OS | 075UC08 | ITMI\BRITAGEM
Pico | MODULAR | 075UC08 | ITMI\BRITAGEM
Pico | PEGA FALHAS | 075UC08 | ITMI\BRITAGEM\GALINHEIRO\CONJUNTO_A
Pico | PID_CORRENTE | 075UC08 | ITMI\BRITAGEM\SAPECADO\CONJUNTO_B
Pico | PROFIBUS-UC08_DIAG | 075UC08 | ITMI\COMUNICACAO
Pico | SALA_ELETRICA | 075UC08 | ITMI\TCLD\SAPECADO\015-TC-02 | CFC auxiliar para diagnósticos de Sala Elétrica
Pico | SAP-A_CFC-SFC | 075UC08 | ITMI\BRITAGEM\SAPECADO\CONJUNTO_A
Pico | SAP-A_IHM | 075UC08 | ITMI\BRITAGEM\SAPECADO\CONJUNTO_A
Pico | SAP-B_CFC-SFC | 075UC08 | ITMI\BRITAGEM\SAPECADO\CONJUNTO_B
Pico | SAP-B_IHM | 075UC08 | ITMI\BRITAGEM\SAPECADO\CONJUNTO_B
Pico | SAP_CONJ_A_DESL | 075UC08 | ITMI\BRITAGEM\SAPECADO\CONJUNTO_A
Pico | SAP_CONJ_A_LIGA | 075UC08 | ITMI\BRITAGEM\SAPECADO\CONJUNTO_A
Pico | SAP_CONJ_B_DESL | 075UC08 | ITMI\BRITAGEM\SAPECADO\CONJUNTO_B
Pico | SAP_CONJ_B_LIGA | 075UC08 | ITMI\BRITAGEM\SAPECADO\CONJUNTO_B
Pico | SEMAFORO | 075UC08 | ITMI\BRITAGEM
Pico | SEMAFORO_IHM | 075UC08 | ITMI\BRITAGEM\GALINHEIRO\CONJUNTO_B
Pico | SOLE_015-FR-01e02 | 075UC08 | ITMI\TCLD\SAPECADO\015-TC-02 | CFC da lógica de acionamento das solenóides do 015-FR-01 e 015-FR-02
Pico | SOLE_016-FR-01 | 075UC08 | ITMI\TCLD\GALINHEIRO\016-TC-01A | CFC da lógica de acionamento das solenóides do 016-FR-01
Pico | TEMPERATURAS | 075UC08 | ITMI\TCLD\SAPECADO\015-TC-02 | CFC das analógicas de temperatura (PT-100) do 015-TC-02
Pico | TEMPERATURAS2 | 075UC08 | ITMI\TCLD\GALINHEIRO\016-TC-01A | CFC das analógicas de temperatura (PT-100) do 016-TC-01A
Pico | TESTE_UC-08 | 075UC08 | ITMI
Pico | 014-IIT-05 | 075UC09 | ITMI\PEN2_BRT3\041-BR-05 | NIVEL ANALOGICA
Pico | 041-AL-13 | 075UC09 | ITMI\PEN2_BRT3\041-AL-13 | ALIMENTADOR DOSADOR
Pico | 041-AL-14 | 075UC09 | ITMI\PEN2_BRT3\041-AL-14 | ALIMENTADOR DOSADOR
Pico | 041-AL-15 | 075UC09 | ITMI\PEN2_BRT3\041-AL-15 | ALIMENTADOR DOSADOR
Pico | 041-AL-16 | 075UC09 | ITMI\PEN2_BRT3\041-AL-16 | ALIMENTADOR DOSADOR
Pico | 041-AL-17 | 075UC09 | ITMI\PEN2_BRT3\041-AL-17 | ALIMENTADOR DOSADOR
Pico | 041-AL-18 | 075UC09 | ITMI\PEN2_BRT3\041-AL-18 | ALIMENTADOR DOSADOR
Pico | 041-AL-19 | 075UC09 | ITMI\PEN2_BRT3\041-AL-19 | ALIMENTADOR DOSADOR
Pico | 041-AL-20 | 075UC09 | ITMI\PEN2_BRT3\041-AL-20 | ALIMENTADOR DOSADOR
Pico | 041-AL-21 | 075UC09 | ITMI\PEN2_BRT3\041-AL-21 | ALIMENTADOR DOSADOR
Pico | 041-AL-22 | 075UC09 | ITMI\PEN2_BRT3\041-AL-22 | ALIMENTADOR DOSADOR
Pico | 041-AM-05 | 075UC09 | ITMI\PEN2_BRT3\041-AM-05 | AMOSTRADOR TIPO VAI E VEM
Pico | 041-AM-06 | 075UC09 | ITMI\PEN2_BRT3\041-AM-06 | AMOSTRADOR SECUNDARIO
Pico | 041-BP-01 | 075UC09 | ITMI\PEN2_BRT3\041-CX-01 | BOMBA DE POLPA
Pico | 041-BP-01R | 075UC09 | ITMI\PEN2_BRT3\041-CX-01 | BOMBA DE POLPA
Pico | 041-BP-02 | 075UC09 | ITMI\PEN2_BRT3\041-CX-02 | BOMBA DE POLPA
Pico | 041-BP-02R | 075UC09 | ITMI\PEN2_BRT3\041-CX-02 | BOMBA DE POLPA
Pico | 041-BR-05 | 075UC09 | ITMI\PEN2_BRT3\041-BR-05 | BRITADOR TERCIÁRIO
Pico | 041-BR-05-M1 | 075UC09 | ITMI\PEN2_BRT3\041-BR-05 | MOTOR PRINCIPAL DO BRITADOR
Pico | 041-BR-05-M2 | 075UC09 | ITMI\PEN2_BRT3\041-BR-05 | BRITADOR TERCIÁRIO
Pico | 041-BR-05-M3 | 075UC09 | ITMI\PEN2_BRT3\041-BR-05 | MOTOR RADIADOR UNID. LUBRIFICAÇÃO
Pico | 041-BR-05-M4 | 075UC09 | ITMI\PEN2_BRT3\041-BR-05 | MOTOR UNID. LUBRIFICAÇÃO
Pico | 041-BR-05-POT01 | 075UC09 | ITMI\PEN2_BRT3\041-BR-05
Pico | 041-BR-05-R1 | 075UC09 | ITMI\PEN2_BRT3\041-BR-05 | RESISTENCIA DE AQUECIMENTO DO ÓLEO DE LUBRIFICAÇÃO
Pico | 041-BR-05-UH | 075UC09 | ITMI\PEN2_BRT3\041-BR-05
Pico | 041-BR-06 | 075UC09 | ITMI\PEN2_BRT3\041-BR-06 | BRITADOR
Pico | 041-BR-06-M1 | 075UC09 | ITMI\PEN2_BRT3\041-BR-06 | BRITADOR
Pico | 041-BR-06-M2 | 075UC09 | ITMI\PEN2_BRT3\041-BR-06 | BRITADOR TERCIÁRIO
Pico | 041-BR-06-M3 | 075UC09 | ITMI\PEN2_BRT3\041-BR-06 | BRITADOR TERCIÁRIO
Pico | 041-BR-06-M4 | 075UC09 | ITMI\PEN2_BRT3\041-BR-06 | BRITADOR TERCIÁRIO
Pico | 041-BR-06-M5 | 075UC09 | ITMI\PEN2_BRT3\041-BR-06 | BRITADOR TERCIÁRIO
Pico | 041-BR-06-POT | 075UC09 | ITMI\PEN2_BRT3\041-BR-06
Pico | 041-BR-06-R1 | 075UC09 | ITMI\PEN2_BRT3\041-BR-06 | RESISTENCIA DE AQUECIMENTO DO ÓLEO DE LUBRIFICAÇÃO
Pico | 041-BR-06-UH | 075UC09 | ITMI\PEN2_BRT3\041-BR-06
Pico | 041-BR-07 | 075UC09 | ITMI\PEN2_BRT3\041-BR-07 | BRITADOR
Pico | 041-BR-07-M1 | 075UC09 | ITMI\PEN2_BRT3\041-BR-07 | BRITADOR
Pico | 041-BR-07-M2 | 075UC09 | ITMI\PEN2_BRT3\041-BR-07 | BRITADOR TERCIÁRIO
Pico | 041-BR-07-M3 | 075UC09 | ITMI\PEN2_BRT3\041-BR-07 | BRITADOR TERCIÁRIO
Pico | 041-BR-07-M4 | 075UC09 | ITMI\PEN2_BRT3\041-BR-07 | BRITADOR TERCIÁRIO
Pico | 041-BR-07-POT | 075UC09 | ITMI\PEN2_BRT3\041-BR-07
Pico | 041-BR-07-R1 | 075UC09 | ITMI\PEN2_BRT3\041-BR-07 | RESISTENCIA DE AQUECIMENTO DO ÓLEO DE LUBRIFICAÇÃO
Pico | 041-BR-07-UH | 075UC09 | ITMI\PEN2_BRT3\041-BR-07
Pico | 041-BR-08 | 075UC09 | ITMI\PEN2_BRT3\041-BR-08 | BRITADOR
Pico | 041-BR-08-M1 | 075UC09 | ITMI\PEN2_BRT3\041-BR-08 | BRITADOR
Pico | 041-BR-08-M2 | 075UC09 | ITMI\PEN2_BRT3\041-BR-08 | BRITADOR TERCIÁRIO
Pico | 041-BR-08-M3 | 075UC09 | ITMI\PEN2_BRT3\041-BR-08 | BRITADOR TERCIÁRIO
Pico | 041-BR-08-M4 | 075UC09 | ITMI\PEN2_BRT3\041-BR-08 | BRITADOR TERCIÁRIO
Pico | 041-BR-08-POT | 075UC09 | ITMI\PEN2_BRT3\041-BR-08
Pico | 041-BR-08-R1 | 075UC09 | ITMI\PEN2_BRT3\041-BR-08 | RESISTENCIA DE AQUECIMENTO DO ÓLEO DE LUBRIFICAÇÃO
Pico | 041-BR-08-UH | 075UC09 | ITMI\PEN2_BRT3\041-BR-08
Pico | 041-CP-09 | 075UC09 | ITMI\UTILIDADES\UTILIDADES_AR\041-CP-09 | COMPRESSOR
Pico | 041-CP-10 | 075UC09 | ITMI\UTILIDADES\UTILIDADES_AR\041-CP-10 | COMPRESSOR
Pico | 041-CP-10R | 075UC09 | ITMI\UTILIDADES\UTILIDADES_AR\041-CP-10R | COMPRESSOR
Pico | 041-DV-02 | 075UC09 | ITMI\PEN2_BRT3\041-DV-02 | DESVIADOR DE FLUXO
Pico | 041-EX-05 | 075UC09 | ITMI\PEN2_BRT3\041-EX-05 | EXTRATOR DE SUCATAS DO TRANSPORTADOR CORREIA
Pico | 041-EX-05E | 075UC09 | ITMI\PEN2_BRT3\041-EX-05E
Pico | 041-FIC-001 | 075UC09 | ITMI\PEN2_BRT3\041-FIC-001 | CONTROLE VAZÃO ÁGUA 041-PE-05/6/7
Pico | 041-FIC-002 | 075UC09 | ITMI\PEN2_BRT3\041-FIC-002 | CONTROLE VAZÃO ÁGUA 041-PE-08/9/10
Pico | 041-FIC-008 | 075UC09 | ITMI\PEN2_BRT3\041-CX-01 | CONTROLE VAZÃO ÁGUA 041-CX-01
Pico | 041-FIC-010 | 075UC09 | ITMI\PEN2_BRT3\041-CX-02 | CONTROLE VAZÃO ÁGUA 041-CX-02
Pico | 041-FIT-001 | 075UC09 | ITMI\PEN2_BRT3\041-FIC-001 | VAZAO ANALOGICA
Pico | 041-FIT-002 | 075UC09 | ITMI\PEN2_BRT3\041-FIC-002 | VAZAO ANALOGICA
Pico | 041-FIT-008 | 075UC09 | ITMI\PEN2_BRT3\041-CX-01 | VAZAO ANALOGICA
Pico | 041-FIT-010 | 075UC09 | ITMI\PEN2_BRT3\041-CX-02 | VAZAO ANALOGICA
Pico | 041-FV-001 | 075UC09 | ITMI\PEN2_BRT3\041-CX-01 | VALVULA SOLENOIDE
Pico | 041-FV-002 | 075UC09 | ITMI\PEN2_BRT3\041-CX-01 | VALVULA SOLENOIDE
Pico | 041-FV-003 | 075UC09 | ITMI\PEN2_BRT3\041-CX-01 | VALVULA SOLENOIDE
Pico | 041-FV-004 | 075UC09 | ITMI\PEN2_BRT3\041-CX-01 | VALVULA SOLENOIDE
Pico | 041-FV-005 | 075UC09 | ITMI\PEN2_BRT3\041-CX-01 | VALVULA SOLENOIDE
Pico | 041-FV-006 | 075UC09 | ITMI\PEN2_BRT3\041-AM-07 | VALVULA SOLENOIDE
Pico | 041-FV-007 | 075UC09 | ITMI\PEN2_BRT3\041-CX-02 | VALVULA SOLENOIDE
Pico | 041-FV-008 | 075UC09 | ITMI\PEN2_BRT3\041-CX-02 | VALVULA SOLENOIDE
Pico | 041-FV-009 | 075UC09 | ITMI\PEN2_BRT3\041-CX-02 | VALVULA SOLENOIDE
Pico | 041-FV-010 | 075UC09 | ITMI\PEN2_BRT3\041-CX-02 | VALVULA SOLENOIDE
Pico | 041-FV-011 | 075UC09 | ITMI\PEN2_BRT3\041-CX-02 | VALVULA SOLENOIDE
Pico | 041-FV-012 | 075UC09 | ITMI\PEN2_BRT3\041-AM-08 | VALVULA SOLENOIDE
Pico | 041-FV-031 | 075UC09 | ITMI\PEN2_BRT3\041-CX-01 | VALVULA SOLENOIDE
Pico | 041-FV-032 | 075UC09 | ITMI\PEN2_BRT3\041-CX-01 | VALVULA SOLENOIDE
Pico | 041-FV-034 | 075UC09 | ITMI\PEN2_BRT3\041-CX-02 | VALVULA SOLENOIDE
Pico | 041-FV-035 | 075UC09 | ITMI\PEN2_BRT3\041-CX-02 | VALVULA SOLENOIDE
Pico | 041-FV-036 | 075UC09 | ITMI\PEN2_BRT3\041-PE-05 | VALVULA SOLENOIDE
Pico | 041-FV-037 | 075UC09 | ITMI\PEN2_BRT3\041-PE-06 | VALVULA SOLENOIDE
Pico | 041-FV-038 | 075UC09 | ITMI\PEN2_BRT3\041-PE-07 | VALVULA SOLENOIDE
Pico | 041-FV-039 | 075UC09 | ITMI\PEN2_BRT3\041-PE-08 | VALVULA SOLENOIDE
Pico | 041-FV-040 | 075UC09 | ITMI\PEN2_BRT3\041-PE-09 | VALVULA SOLENOIDE
Pico | 041-FV-041 | 075UC09 | ITMI\PEN2_BRT3\041-PE-10 | VALVULA SOLENOIDE
Pico | 041-IIT-010 | 075UC09 | ITMI\PEN2_BRT3\041-EX-05
Pico | 041-IIT-06 | 075UC09 | ITMI\PEN2_BRT3\041-BR-06 | NIVEL ANALOGICA
Pico | 041-IIT-07 | 075UC09 | ITMI\PEN2_BRT3\041-BR-07 | NIVEL ANALOGICA
Pico | 041-IIT-08 | 075UC09 | ITMI\PEN2_BRT3\041-BR-08 | NIVEL ANALOGICA
Pico | 041-LIC-011_02 | 075UC09 | ITMI\PEN2_BRT3\041-CX-01 | CONTROLE DE NÍVEL 041-CX-01
Pico | 041-LIC-012_02 | 075UC09 | ITMI\PEN2_BRT3\041-CX-02 | CONTROLE DE NÍVEL 041-CX-01
Pico | 041-LIT-011 | 075UC09 | ITMI\PEN2_BRT3\041-CX-01 | NIVEL ANALOGICA
Pico | 041-LIT-012 | 075UC09 | ITMI\PEN2_BRT3\041-CX-02 | NIVEL ANALOGICA
Pico | 041-LIT-LUB-05 | 075UC09 | ITMI\PEN2_BRT3\041-BR-05
Pico | 041-LIT-LUB-06 | 075UC09 | ITMI\PEN2_BRT3\041-BR-06
Pico | 041-LIT-LUB-07 | 075UC09 | ITMI\PEN2_BRT3\041-BR-07
Pico | 041-LIT-LUB-08 | 075UC09 | ITMI\PEN2_BRT3\041-BR-08 | NIVEL ANALOGICA
Pico | 041-LIT-UH-05 | 075UC09 | ITMI\PEN2_BRT3\041-BR-05
Pico | 041-LIT-UH-06 | 075UC09 | ITMI\PEN2_BRT3\041-BR-06
Pico | 041-LIT-UH-07 | 075UC09 | ITMI\PEN2_BRT3\041-BR-07
Pico | 041-LIT-UH-08 | 075UC09 | ITMI\PEN2_BRT3\041-BR-08 | NIVEL ANALOGICA
Pico | 041-LT-007 | 075UC09 | ITMI\PEN2_BRT3\041-SL-08 | NIVEL ANALOGICA
Pico | 041-LT-008 | 075UC09 | ITMI\PEN2_BRT3\041-SL-08 | NIVEL ANALOGICA
Pico | 041-LT-009 | 075UC09 | ITMI\PEN2_BRT3\041-SL-08 | NIVEL ANALOGICA
Pico | 041-LT-010 | 075UC09 | ITMI\PEN2_BRT3\041-SL-08 | NIVEL ANALOGICA
Pico | 041-LT-013 | 075UC09 | ITMI\PEN2_BRT3\041-BR-05 | NIVEL ANALOGICA
Pico | 041-LT-014 | 075UC09 | ITMI\PEN2_BRT3\041-BR-06 | NIVEL ANALOGICA
Pico | 041-LT-015 | 075UC09 | ITMI\PEN2_BRT3\041-BR-07 | NIVEL ANALOGICA
Pico | 041-LT-016 | 075UC09 | ITMI\PEN2_BRT3\041-BR-08 | NIVEL ANALOGICA
Pico | 041-LT-017 | 075UC09 | ITMI\PEN2_BRT3\041-PE-10
Pico | 041-PE-05 | 075UC09 | ITMI\PEN2_BRT3\041-PE-05 | PENEIRA SECUNDÁRIA
Pico | 041-PE-05-M1 | 075UC09 | ITMI\PEN2_BRT3\041-PE-05 | PENEIRA SECUNDÁRIA
Pico | 041-PE-05-M2 | 075UC09 | ITMI\PEN2_BRT3\041-PE-05 | PENEIRA SECUNDÁRIA
Pico | 041-PE-05-M3 | 075UC09 | ITMI\PEN2_BRT3\041-PE-05 | PENEIRA SECUNDÁRIA
Pico | 041-PE-05-M4 | 075UC09 | ITMI\PEN2_BRT3\041-PE-05 | PENEIRA SECUNDÁRIA
Pico | 041-PE-06 | 075UC09 | ITMI\PEN2_BRT3\041-PE-06 | PENEIRA SECUNDÁRIA
Pico | 041-PE-06-M1 | 075UC09 | ITMI\PEN2_BRT3\041-PE-06 | PENEIRA SECUNDÁRIA
Pico | 041-PE-06-M2 | 075UC09 | ITMI\PEN2_BRT3\041-PE-06 | PENEIRA SECUNDÁRIA
Pico | 041-PE-06-M3 | 075UC09 | ITMI\PEN2_BRT3\041-PE-06 | PENEIRA SECUNDÁRIA
Pico | 041-PE-06-M4 | 075UC09 | ITMI\PEN2_BRT3\041-PE-06 | PENEIRA SECUNDÁRIA
Pico | 041-PE-07 | 075UC09 | ITMI\PEN2_BRT3\041-PE-07 | PENEIRA SECUNDÁRIA
Pico | 041-PE-07-M1 | 075UC09 | ITMI\PEN2_BRT3\041-PE-07 | PENEIRA SECUNDÁRIA
Pico | 041-PE-07-M2 | 075UC09 | ITMI\PEN2_BRT3\041-PE-07 | PENEIRA SECUNDÁRIA
Pico | 041-PE-07-M3 | 075UC09 | ITMI\PEN2_BRT3\041-PE-07 | PENEIRA SECUNDÁRIA
Pico | 041-PE-07-M4 | 075UC09 | ITMI\PEN2_BRT3\041-PE-07 | PENEIRA SECUNDÁRIA
Pico | 041-PE-08 | 075UC09 | ITMI\PEN2_BRT3\041-PE-08 | PENEIRA SECUNDÁRIA
Pico | 041-PE-08-M1 | 075UC09 | ITMI\PEN2_BRT3\041-PE-08 | PENEIRA SECUNDÁRIA
Pico | 041-PE-08-M2 | 075UC09 | ITMI\PEN2_BRT3\041-PE-08 | PENEIRA SECUNDÁRIA
Pico | 041-PE-08-M3 | 075UC09 | ITMI\PEN2_BRT3\041-PE-08 | PENEIRA SECUNDÁRIA
Pico | 041-PE-08-M4 | 075UC09 | ITMI\PEN2_BRT3\041-PE-08 | PENEIRA SECUNDÁRIA
Pico | 041-PE-09 | 075UC09 | ITMI\PEN2_BRT3\041-PE-09 | PENEIRA SECUNDÁRIA
Pico | 041-PE-09-M1 | 075UC09 | ITMI\PEN2_BRT3\041-PE-09 | PENEIRA SECUNDÁRIA
Pico | 041-PE-09-M2 | 075UC09 | ITMI\PEN2_BRT3\041-PE-09 | PENEIRA SECUNDÁRIA
Pico | 041-PE-09-M3 | 075UC09 | ITMI\PEN2_BRT3\041-PE-09 | PENEIRA SECUNDÁRIA
Pico | 041-PE-09-M4 | 075UC09 | ITMI\PEN2_BRT3\041-PE-09 | PENEIRA SECUNDÁRIA
Pico | 041-PE-10 | 075UC09 | ITMI\PEN2_BRT3\041-PE-10 | PENEIRA SECUNDÁRIA
Pico | 041-PE-10-M1 | 075UC09 | ITMI\PEN2_BRT3\041-PE-10 | PENEIRA SECUNDÁRIA
Pico | 041-PE-10-M2 | 075UC09 | ITMI\PEN2_BRT3\041-PE-10 | PENEIRA SECUNDÁRIA
Pico | 041-PE-10-M3 | 075UC09 | ITMI\PEN2_BRT3\041-PE-10 | PENEIRA SECUNDÁRIA
Pico | 041-PE-10-M4 | 075UC09 | ITMI\PEN2_BRT3\041-PE-10 | PENEIRA SECUNDÁRIA
Pico | 041-PIC-001 | 075UC09 | ITMI\PEN2_BRT3\041-CX-01 | CONTROLE DE NÍVEL 041-CX-01
Pico | 041-PIC-003 | 075UC09 | ITMI\PEN2_BRT3\041-CX-02 | CONTROLE DE NÍVEL 041-CX-01
Pico | 041-PIT-005 | 075UC09 | ITMI\PEN2_BRT3\041-BR-05 | MEDIDOR DE PRESSÃO
Pico | 041-PIT-006 | 075UC09 | ITMI\PEN2_BRT3\041-BR-06 | MEDIDOR DE PRESSÃO
Pico | 041-PIT-007 | 075UC09 | ITMI\PEN2_BRT3\041-BR-07 | MEDIDOR DE PRESSÃO
Pico | 041-PIT-008 | 075UC09 | ITMI\PEN2_BRT3\041-BR-08 | MEDIDOR DE PRESSÃO
Pico | 041-PIT-UH-05_A | 075UC09 | ITMI\PEN2_BRT3\041-BR-05
Pico | 041-PIT-UH-05_T | 075UC09 | ITMI\PEN2_BRT3\041-BR-05
Pico | 041-PIT-UH-06_A | 075UC09 | ITMI\PEN2_BRT3\041-BR-06
Pico | 041-PIT-UH-06_T | 075UC09 | ITMI\PEN2_BRT3\041-BR-06
Pico | 041-PIT-UH-07_A | 075UC09 | ITMI\PEN2_BRT3\041-BR-07
Pico | 041-PIT-UH-07_T | 075UC09 | ITMI\PEN2_BRT3\041-BR-07
Pico | 041-PIT-UH-08_A | 075UC09 | ITMI\PEN2_BRT3\041-BR-08 | MEDIDOR DE PRESSÃO
Pico | 041-PIT-UH-08_T | 075UC09 | ITMI\PEN2_BRT3\041-BR-08 | MEDIDOR DE PRESSÃO
Pico | 041-SV-001 | 075UC09 | ITMI\PEN2_BRT3\041-CX-01 | VALVULA SOLENOIDE
Pico | 041-SV-002 | 075UC09 | ITMI\PEN2_BRT3\041-CX-01 | VALVULA SOLENOIDE
Pico | 041-SV-003 | 075UC09 | ITMI\PEN2_BRT3\041-CX-02 | VALVULA SOLENOIDE
Pico | 041-SV-004 | 075UC09 | ITMI\PEN2_BRT3\041-CX-02 | VALVULA SOLENOIDE
Pico | 041-SV-021 | 075UC09 | ITMI\UTILIDADES\UTILIDADES_AR\041-SV-021 | VALV. AR SERVIÇO DESCARGA 023-SL-03 PARA 023-AL-03
Pico | 041-TC-22 | 075UC09 | ITMI\PEN2_BRT3\041-TC-22 | TRANSPORTADOR DE CORREIA
Pico | 041-TC-23 | 075UC09 | ITMI\PEN2_BRT3\041-TC-23 | TRANSPORTADOR DE CORREIA
Pico | 041-TC-24 | 075UC09 | ITMI\PEN2_BRT3\041-TC-24 | TRANSPORTADOR DE CORREIA
Pico | 041-TC-25-M1 | 075UC09 | ITMI\PEN2_BRT3\041-TC-25 | TRANSPORTADOR DE CORREIA
Pico | 041-TC-25-M2 | 075UC09 | ITMI\PEN2_BRT3\041-TC-25 | TRANSPORTADOR DE CORREIA
Pico | 041-TC-26 | 075UC09 | ITMI\PEN2_BRT3\041-TC-26 | TRANSPORTADOR DE CORREIA
Pico | 041-TC-28 | 075UC09 | ITMI\PEN2_BRT3\041-TC-28 | TRANSPORTADOR DE CORREIA
Pico | 041-TC-29 | 075UC09 | ITMI\PEN2_BRT3\041-TC-29 | TRANSPORTADOR DE CORREIA
Pico | 041-TC-31 | 075UC09 | ITMI\PEN2_BRT3\041-TC-31 | TRANSPORTADOR DE CORREIA
Pico | 041-TE-069 | 075UC09 | ITMI\PEN2_BRT3\041-CX-01 | TEMPERATURA ALTA MANCAL DIANTEIRO
Pico | 041-TE-070 | 075UC09 | ITMI\PEN2_BRT3\041-CX-01 | TEMPERATURA ALTA MANCAL DIANTEIRO
Pico | 041-TE-077 | 075UC09 | ITMI\PEN2_BRT3\041-CX-01 | TEMPERATURA ALTA MANCAL DIANTEIRO
Pico | 041-TE-078 | 075UC09 | ITMI\PEN2_BRT3\041-CX-01 | TEMPERATURA ALTA MANCAL DIANTEIRO
Pico | 041-TE-085 | 075UC09 | ITMI\PEN2_BRT3\041-CX-02 | TEMPERATURA ALTA MANCAL DIANTEIRO
Pico | 041-TE-086 | 075UC09 | ITMI\PEN2_BRT3\041-CX-02 | TEMPERATURA ALTA MANCAL DIANTEIRO
Pico | 041-TE-093 | 075UC09 | ITMI\PEN2_BRT3\041-CX-02 | TEMPERATURA ALTA MANCAL DIANTEIRO
Pico | 041-TE-094 | 075UC09 | ITMI\PEN2_BRT3\041-CX-02 | TEMPERATURA ALTA MANCAL DIANTEIRO
Pico | 041-TIT-01 | 075UC09 | ITMI\PEN2_BRT3\041-BR-06
Pico | 041-TIT-02 | 075UC09 | ITMI\PEN2_BRT3\041-BR-06
Pico | 041-TIT-05-RES | 075UC09 | ITMI\PEN2_BRT3\041-BR-05
Pico | 041-TIT-05-RET | 075UC09 | ITMI\PEN2_BRT3\041-BR-05
Pico | 041-TIT-06-RES | 075UC09 | ITMI\PEN2_BRT3\041-BR-06
Pico | 041-TIT-06-RET | 075UC09 | ITMI\PEN2_BRT3\041-BR-06
Pico | 041-TIT-07-RES | 075UC09 | ITMI\PEN2_BRT3\041-BR-07
Pico | 041-TIT-07-RET | 075UC09 | ITMI\PEN2_BRT3\041-BR-07
Pico | 041-TIT-08-RES | 075UC09 | ITMI\PEN2_BRT3\041-BR-08
Pico | 041-TIT-08-RET | 075UC09 | ITMI\PEN2_BRT3\041-BR-08
Pico | 041-VEL-01 | 075UC09 | ITMI\PEN2_BRT3\041-BR-08
Pico | 041-VEL-02 | 075UC09 | ITMI\PEN2_BRT3\041-BR-07
Pico | 041-VEL-03 | 075UC09 | ITMI\PEN2_BRT3\041-BR-06
Pico | 041-VEL-04 | 075UC09 | ITMI\PEN2_BRT3\041-BR-05
Pico | 041-VT-001 | 075UC09 | ITMI\PEN2_BRT3\041-PE-10
Pico | 041-VT-005 | 075UC09 | ITMI\PEN2_BRT3\041-PE-05
Pico | 041-VT-006 | 075UC09 | ITMI\PEN2_BRT3\041-PE-06
Pico | 041-VT-007 | 075UC09 | ITMI\PEN2_BRT3\041-PE-07
Pico | 041-VT-008 | 075UC09 | ITMI\PEN2_BRT3\041-PE-08
Pico | 041-VT-009 | 075UC09 | ITMI\PEN2_BRT3\041-PE-09
Pico | 041-WIC-001 | 075UC09 | ITMI\PEN2_BRT3\041-AL-13 | CONTROLE DE VELOCIDADE 041-AL-13
Pico | 041-WIC-002 | 075UC09 | ITMI\PEN2_BRT3\041-AL-14 | CONTROLE DE VELOCIDADE 041-AL-14
Pico | 041-WIC-003 | 075UC09 | ITMI\PEN2_BRT3\041-AL-15 | CONTROLE DE VELOCIDADE 041-AL-15
Pico | 041-WIC-004 | 075UC09 | ITMI\PEN2_BRT3\041-AL-16 | CONTROLE DE VELOCIDADE 041-AL-16
Pico | 041-WIC-005 | 075UC09 | ITMI\PEN2_BRT3\041-AL-17 | CONTROLE DE VELOCIDADE 041-AL-17
Pico | 041-WIC-006 | 075UC09 | ITMI\PEN2_BRT3\041-AL-18 | CONTROLE DE VELOCIDADE 041-AL-18
Pico | 041-WIC-007 | 075UC09 | ITMI\PEN2_BRT3\041-AL-19 | CONTROLE DE VELOCIDADE 041-AL-19
Pico | 041-WIC-008 | 075UC09 | ITMI\PEN2_BRT3\041-AL-20 | CONTROLE DE VELOCIDADE 041-AL-20
Pico | 041-WIC-009 | 075UC09 | ITMI\PEN2_BRT3\041-AL-21 | CONTROLE DE VELOCIDADE 041-AL-21
Pico | 041-WIC-010 | 075UC09 | ITMI\PEN2_BRT3\041-AL-22 | CONTROLE DE VELOCIDADE 041-AL-22
Pico | 041-WIC-011 | 075UC09 | ITMI\PEN2_BRT3\041-TC-28 | CONTROLE DE VELOCIDADE 041-TC-28
Pico | 041-WIT-001 | 075UC09 | ITMI\PEN2_BRT3\041-AL-13 | BALANÇA ANALOGICA
Pico | 041-WIT-002 | 075UC09 | ITMI\PEN2_BRT3\041-AL-14 | BALANÇA ANALOGICA
Pico | 041-WIT-003 | 075UC09 | ITMI\PEN2_BRT3\041-AL-15 | BALANÇA ANALOGICA
Pico | 041-WIT-004 | 075UC09 | ITMI\PEN2_BRT3\041-AL-16 | BALANÇA ANALOGICA
Pico | 041-WIT-005 | 075UC09 | ITMI\PEN2_BRT3\041-AL-17 | BALANÇA ANALOGICA
Pico | 041-WIT-006 | 075UC09 | ITMI\PEN2_BRT3\041-AL-18 | BALANÇA ANALOGICA
Pico | 041-WIT-007 | 075UC09 | ITMI\PEN2_BRT3\041-AL-19 | BALANÇA ANALOGICA
Pico | 041-WIT-008 | 075UC09 | ITMI\PEN2_BRT3\041-AL-20 | BALANÇA ANALOGICA
Pico | 041-WIT-009 | 075UC09 | ITMI\PEN2_BRT3\041-AL-21 | BALANÇA ANALOGICA
Pico | 041-WIT-010 | 075UC09 | ITMI\PEN2_BRT3\041-AL-22 | BALANÇA ANALOGICA
Pico | 041-WIT-011 | 075UC09 | ITMI\PEN2_BRT3\041-TC-28 | BALANÇA ANALOGICA
Pico | 041-WIT-012 | 075UC09 | ITMI\PEN2_BRT3\041-TC-26
Pico | 041-WIT-014 | 075UC09 | ITMI\PEN2_BRT3\041-TC-22
Pico | 041-WQI-011 | 075UC09 | ITMI\PEN2_BRT3\041-TC-28 | BALANÇA ANALOGICA
Pico | 042-TC-32 | 075UC09 | ITMI\JIGAGEM\042-TC-32 | TRANSPORTADOR DE CORREIA
Pico | 042-TC-33-M1 | 075UC09 | ITMI\JIGAGEM\042-TC-33 | TRANSPORTADOR DE CORREIA
Pico | 042-TC-33-M2 | 075UC09 | ITMI\JIGAGEM\042-TC-33 | TRANSPORTADOR DE CORREIA
Pico | 051-AM-47 | 075UC09 | ITMI\EMPILHAMENTO_SF\051-AM-47 | AMOSTRADOR DO TIPO VAI E VEM
Pico | 051-AM-47R | 075UC09 | ITMI\EMPILHAMENTO_SF\051-AM-47R
Pico | 051-AM-48 | 075UC09 | ITMI\EMPILHAMENTO_SF\051-AM-48 | AMOSTRADOR DO TIPO VAI E VEM
Pico | 051-AM-49 | 075UC09 | ITMI\EMPILHAMENTO_SF\051-AM-49 | AMOSTRADOR DO TIPO VAI E VEM
Pico | 051-DF-01 | 075UC09 | ITMI\EMPILHAMENTO_SF\051-DF-01
Pico | 051-EM-02 | 075UC09 | ITMI\EMPILHAMENTO_SF\051-EM-02 | EMPILHADEIRA
Pico | 051-LIT-052 | 075UC09 | ITMI\EMPILHAMENTO_SF\051-TC-52 | MEDIDOR DE NÍVEL DE POLPA
Pico | 051-MV-48 | 075UC09 | ITMI\EMPILHAMENTO_SF
Pico | 051-SIC-001 | 075UC09 | ITMI\EMPILHAMENTO_SF\051-AM-47
Pico | 051-TC-47 | 075UC09 | ITMI\EMPILHAMENTO_SF\051-TC-47 | TRANSPORTADOR DE CORREIA
Pico | 051-TC-48 | 075UC09 | ITMI\EMPILHAMENTO_SF\051-TC-48 | TRANSPORTADOR DE CORREIA
Pico | 051-TC-49 | 075UC09 | ITMI\EMPILHAMENTO_SF\051-TC-49 | TRANSPORTADOR DE CORREIA
Pico | 051-TC-50 | 075UC09 | ITMI\EMPILHAMENTO_SF\051-TC-50 | TRANSPORTADOR DE CORREIA
Pico | 051-TC-51 | 075UC09 | ITMI\EMPILHAMENTO_SF\051-TC-51 | TRANSPORTADOR DE CORREIA
Pico | 051-TC-52 | 075UC09 | ITMI\EMPILHAMENTO_SF\051-TC-52 | TRANSPORTADOR DE CORREIA
Pico | 051-TC-52M2 | 075UC09 | ITMI\EMPILHAMENTO_SF\051-TC-52
Pico | 051-WIT-001 | 075UC09 | ITMI\EMPILHAMENTO_SF\051-BL-12 | SISTEMA DE PESAGEM DO 023-AL-03
Pico | 051-WIT-VEL-01 | 075UC09 | ITMI\EMPILHAMENTO_SF\051-BL-12
Pico | 051-WQI-001 | 075UC09 | ITMI\EMPILHAMENTO_SF\051-BL-12
Pico | 063-AIT-001 | 075UC09 | ITMI\UTILIDADES
Pico | 063-CL-001 | 075UC09 | ITMI\UTILIDADES
Pico | 063-FIT-001 | 075UC09 | ITMI\UTILIDADES
Pico | 063-FIT-002 | 075UC09 | ITMI\UTILIDADES
Pico | 063-LIT-001 | 075UC09 | ITMI\UTILIDADES
Pico | 063-LIT-002 | 075UC09 | ITMI\UTILIDADES
Pico | 063-LIT-003 | 075UC09 | ITMI\UTILIDADES
Pico | 063-LIT-004 | 075UC09 | ITMI\UTILIDADES
Pico | 063-LIT-005 | 075UC09 | ITMI\UTILIDADES
Pico | 075-UC-01_COM | 075UC09 | ITMI\COMUNICACAO
Pico | 075-UC-02_COM | 075UC09 | ITMI\COMUNICACAO
Pico | 075-UC-03_COM | 075UC09 | ITMI\COMUNICACAO
Pico | 075-UC-04_COM | 075UC09 | ITMI\COMUNICACAO
Pico | 075-UC-05_COM | 075UC09 | ITMI\COMUNICACAO
Pico | 075-UC-06_COM | 075UC09 | ITMI\COMUNICACAO
Pico | 075CM01 | 075UC09 | ITMI\075-SE-03
Pico | ALARME ANTIFURTO CABOS | 075UC09
Pico | ALARME_TC | 075UC09 | ITMI\ALARMES
Pico | ALARMES_CRITICOS | 075UC09 | ITMI\ALARMES
Pico | BP-1490PI-47 | 075UC09 | ITMI\UTILIDADES
Pico | BP-1490PI-47R | 075UC09 | ITMI\UTILIDADES
Pico | ECHOCHANGE | 075UC09 | ITMI\EMPILHAMENTO_SF\051-EM-02
Pico | FIT-1490PI-0708 | 075UC09 | ITMI\UTILIDADES
Pico | FRONTEIRA | 075UC09 | ITMI
Pico | ILUMINAÇÃO_051-TC-51 | 075UC09 | ITMI\EMPILHAMENTO_SF\051-TC-51
Pico | INTER_NÍVEL | 075UC09 | ITMI\PEN2_BRT3\041-SL-08
Pico | INTERFACE-051-EM-02 | 075UC09 | ITMI\EMPILHAMENTO_SF\051-EM-02
Pico | INVERSOR WEG | 075UC09 | ITMI\INTERFACE_IHM
Pico | LOGICA_023-SL-08 | 075UC09 | ITMI\PEN2_BRT3\041-TC-25
Pico | LOGICA_041-SL-08_NOVO | 075UC09 | ITMI\PEN2_BRT3\041-TC-25
Pico | LOGICA_NOVO_SL08 | 075UC09 | ITMI\PEN1_BRT2\023-TC-04
Pico | LOGICA_SILO_07_NOVO | 075UC09 | ITMI\PEN2_BRT3
Pico | LOGICA_VAZÃO_CALC_BRT3 | 075UC09 | ITMI\PEN2_BRT3\041-AL-19
Pico | LOGICA_VAZÃO_CALCULADA | 075UC09 | ITMI\PEN2_BRT3\041-AL-13
Pico | MODBUS-UC09-REDE-1 | 075UC09 | ITMI\COMUNICACAO
Pico | PARTIDAS_AUTOMATICAS | 075UC09 | ITMI\PEN2_BRT3
Pico | PIT-1490PI-0708 | 075UC09 | ITMI\UTILIDADES
Pico | PIT-1490PI-0709 | 075UC09 | ITMI\UTILIDADES
Pico | PROFIBUS-UC09_DIAG | 075UC09 | ITMI\COMUNICACAO
Pico | REARME_SUBSTANCAO | 075UC09
Pico | RELE 369 | 075UC09 | ITMI\INTERFACE_IHM
Pico | RELE F650 | 075UC09 | ITMI\INTERFACE_IHM
Pico | RELE SIMOCODE | 075UC09 | ITMI\INTERFACE_IHM
Pico | RELE T35 | 075UC09 | ITMI\INTERFACE_IHM
Pico | SIRENE_BRITADORES | 075UC09 | ITMI\PEN2_BRT3
Pico | SOMA_TOTALIZACAO | 075UC09
Pico | TAXA_ALIMENTACAO_ITMI | 075UC09 | ITMI\PEN2_BRT3
Pico | TESTE | 075UC09 | ITMI
Pico | 075-UC-06_COM | 075UC11 | ITMI\MARAVILHAS_03\BOMBEAMENTO
Pico | 1800-FY-CX305 | 075UC11
Pico | AG-1800PI-02 | 075UC11 | ITMI\MARAVILHAS_03\BOMBEAMENTO | AGITADOR DO 049-CX-305
Pico | AUTOMATICO CX-305 | 075UC11 | ITMI\MARAVILHAS_03\BOMBEAMENTO | PRESSÃO NA RECALQUE DA BP-1800PI-20
Pico | BP-1800PI-19 | 075UC11 | ITMI\MARAVILHAS_03\BOMBEAMENTO | BOMBA DE SAÍDA DO 049-CX-305
Pico | BP-1800PI-19-BA019 | 075UC11 | ITMI\MARAVILHAS_03\BOMBEAMENTO | ÁGUA DE SELAGEM BP-19
Pico | BP-1800PI-20 | 075UC11 | ITMI\MARAVILHAS_03\BOMBEAMENTO | BOMBA DE SAÍDA DO 049-CX-305
Pico | BP-1800PI-20-BA020 | 075UC11 | ITMI\MARAVILHAS_03\BOMBEAMENTO | ÁGUA DE SELAGEM BP-20
Pico | COMUNICACAO | 075UC11
Pico | DIT-1800PI-0501 | 075UC11 | ITMI\MARAVILHAS_03\BOMBEAMENTO | DENSIDADE DE REJEITO 049-CX-305
Pico | FIT-1800PI-0401 | 075UC11 | ITMI\MARAVILHAS_03\BOMBEAMENTO | VAZÃO DE ÁGUA DE FLUSHING 049-CX-305
Pico | FIT-1800PI-0402 | 075UC11 | ITMI\MARAVILHAS_03\BOMBEAMENTO | VAZÃO DE ÁGUA DE SELAGEM BP-1800PI-19
Pico | FIT-1800PI-0404 | 075UC11 | ITMI\MARAVILHAS_03\BOMBEAMENTO | VAZÃO DE ÁGUA DE SELAGEM BP-1800PI-20
Pico | FIT-1800PI-0509 | 075UC11 | ITMI\MARAVILHAS_03\BOMBEAMENTO | VAZÃO DE REJEITO SAÍDA BP-19/20
Pico | FV-1800PI-0403 | 075UC11 | ITMI\MARAVILHAS_03\BOMBEAMENTO | VALVULA SELAGEM BP-1800PI-19
Pico | FV-1800PI-0405 | 075UC11 | ITMI\MARAVILHAS_03\BOMBEAMENTO | VALVULA SELAGEM BP-1800PI-20
Pico | FV-1800PI-0406 | 075UC11 | ITMI\MARAVILHAS_03\BOMBEAMENTO | VALVULA DE ALIMENTAÇÃO DO TQ-1800PI-04
Pico | FV-1800PI-0407 | 075UC11 | ITMI\MARAVILHAS_03\BOMBEAMENTO | VALVULA LIGAÇÃO LINHAS BA020 - BA019
Pico | FV-1800PI-0500 | 075UC11 | ITMI\MARAVILHAS_03\BOMBEAMENTO | VALVULA SUCÇÃO BP-1800PI-19
Pico | FV-1800PI-0501 | 075UC11 | ITMI\MARAVILHAS_03\BOMBEAMENTO | VALVULA SUCÇÃO BP-1800PI-20
Pico | FV-1800PI-0502 | 075UC11 | ITMI\MARAVILHAS_03\BOMBEAMENTO | VALVULA DRENO BP-1800PI-19
Pico | FV-1800PI-0503 | 075UC11 | ITMI\MARAVILHAS_03\BOMBEAMENTO | VALVULA DRENO BP-1800PI-20
Pico | FV-1800PI-0504 | 075UC11 | ITMI\MARAVILHAS_03\BOMBEAMENTO | VALVULA RECALQUE BP-1800PI-19
Pico | FV-1800PI-0505 | 075UC11 | ITMI\MARAVILHAS_03\BOMBEAMENTO | VALVULA RECALQUE BP-1800PI-20
Pico | FV-1800PI-0506 | 075UC11 | ITMI\MARAVILHAS_03\BOMBEAMENTO | VALVULA LINHA DO TQ-1800PI-01
Pico | FV-1800PI-0507 | 075UC11 | ITMI\MARAVILHAS_03\BOMBEAMENTO | VALVULA FLUSHING BP-1800PI-19
Pico | FV-1800PI-0508 | 075UC11 | ITMI\MARAVILHAS_03\BOMBEAMENTO | VALVULA FLUSHING BP-1800PI-20
Pico | FY-CX305-TOT | 075UC11 | ITMI\MARAVILHAS_03\BOMBEAMENTO | VAZÃO DE ÁGUA DE FLUSHING 049-CX-305
Pico | GERADOR_CX305 | 075UC11 | ITMI\MARAVILHAS_03\BOMBEAMENTO
Pico | LIT-1800PI-0401 | 075UC11 | ITMI\MARAVILHAS_03\BOMBEAMENTO | NÍVEL AGUA DE SELAGEM TQ-1800PI-04
Pico | LIT-1800PI-0501A | 075UC11 | ITMI\MARAVILHAS_03\BOMBEAMENTO | NÍVEL DE REJEITO 049-CX-305
Pico | LIT-1800PI-0501B | 075UC11 | ITMI\MARAVILHAS_03\BOMBEAMENTO | NÍVEL DE ESPUMA 049-CX-305
Pico | LV-1800PI-0501 | 075UC11 | ITMI\MARAVILHAS_03\BOMBEAMENTO | CONTROLE ÁGUA DE FLUSHING 049-CX-305
Pico | PDIT-1800PI-0405 | 075UC11 | ITMI\MARAVILHAS_03\BOMBEAMENTO | PERDA DE CARGA FILTRO SELAGEM BP-19
Pico | PDIT-1800PI-0407 | 075UC11 | ITMI\MARAVILHAS_03\BOMBEAMENTO | PERDA DE CARGA FILTRO SELAGEM BP-20
Pico | PIT-1800PI-0401 | 075UC11 | ITMI\MARAVILHAS_03\BOMBEAMENTO | PRESSÃO DE ÁGUA DE FLUSHING
Pico | PIT-1800PI-0404 | 075UC11 | ITMI\MARAVILHAS_03\BOMBEAMENTO | PRESSÃO DE ÁGUA DE SELAGEM BP-19
Pico | PIT-1800PI-0406 | 075UC11 | ITMI\MARAVILHAS_03\BOMBEAMENTO | PRESSÃO DE ÁGUA DE SELAGEM BP-20
Pico | PIT-1800PI-0408 | 075UC11 | ITMI\MARAVILHAS_03\BOMBEAMENTO | PRESSÃO DE ÁGUA DE SELAGEM SAÍDA TQ-04
Pico | PIT-1800PI-0410 | 075UC11 | ITMI\MARAVILHAS_03\BOMBEAMENTO | PRESSÃO DE ÁGUA DE FLUSHING
Pico | PIT-1800PI-0501 | 075UC11 | ITMI\MARAVILHAS_03\BOMBEAMENTO | PRESSÃO NA SUCÇÃO DA BP-1800PI-19
Pico | PIT-1800PI-0502 | 075UC11 | ITMI\MARAVILHAS_03\BOMBEAMENTO | PRESSÃO NA SUCÇÃO DA BP-1800PI-20
Pico | PIT-1800PI-0503 | 075UC11 | ITMI\MARAVILHAS_03\BOMBEAMENTO | PRESSÃO NA RECALQUE DA BP-1800PI-19
Pico | PIT-1800PI-0504 | 075UC11 | ITMI\MARAVILHAS_03\BOMBEAMENTO | PRESSÃO NA RECALQUE DA BP-1800PI-20
Pico | PROFIBUS-UC11DIAG | 075UC11 | ITMI\MARAVILHAS_03\BOMBEAMENTO
Pico | ROTAS_SELAGEM | 075UC11 | ITMI\MARAVILHAS_03\BOMBEAMENTO
Pico | 062-BU-18 | 075UC12 |  | TRANSPORTADOR DE CORREIA
Pico | 062-BU-20_ | 075UC12 | ITMI\MARAVILHAS_02 | BU-20 - BOMDA DA AGUA DO BOOSTER - MT
Pico | 062-BU-21_ | 075UC12 | ITMI\MARAVILHAS_02 | BU-21 - BOMDA DA AGUA DO BOOSTER - MT
Pico | 062-BU-22_ | 075UC12 | ITMI\MARAVILHAS_02 | BU-22 - BOMDA DA AGUA DO BOOSTER - MT
Pico | 062-BU-28 | 075UC12 | ITMI\MARAVILHAS_02 | BU-28 - BOMDA DA AGUA DO BOOSTER
Pico | 062-BU-29 | 075UC12 | ITMI\MARAVILHAS_02 | BU-29 - BOMDA DA AGUA DO BOOSTER
Pico | 062-BU-30 | 075UC12 | ITMI\MARAVILHAS_02 | BU-30 - BOMDA DA AGUA DO BOOSTER
Pico | 062-BU-31 | 075UC12 | ITMI\MARAVILHAS_02 | BU-31 - BOMDA DA AGUA DO BOOSTER
Pico | 062-BU-38 | 075UC12 | ITMI\MARAVILHAS_02 | VAZÃO NA LINHA 1850PI-ARE-18"-C1A-032
Pico | 062-BU-39 | 075UC12 | ITMI\MARAVILHAS_02 | BU-39 - BOMDA DA AGUA DO BOOSTER - MT
Pico | 062-FIT-001 | 075UC12 | ITMI\MARAVILHAS_02 | VAZÃO DA LINHA 1850PI-ARE-32"-C1A-019
Pico | 062-FIT-005 | 075UC12 | ITMI\MARAVILHAS_02 | VAZÃO NA LINHA 1850PI-ARE-30"-C1A-004
Pico | 062-FIT-006 | 075UC12 | ITMI\MARAVILHAS_02 | VAZÃO DA LINHA 1850PI-ARE-24"-C1A-036
Pico | 062-FIT-007 | 075UC12 | ITMI\MARAVILHAS_02 | VAZÃO DA LINHA 1850PI-ARE-24"-C1A-036
Pico | 062-FIT-008 | 075UC12 | ITMI\MARAVILHAS_02 | VAZÃO DA LINHA 1850PI-ARE-24"-C1A-036
Pico | 062-FIT-009 | 075UC12 | ITMI\MARAVILHAS_02 | VAZÃO DA LINHA 1850PI-ARE-24"-C1A-036
Pico | 062-FIT-5032-VGR | 075UC12 | ITMI\MARAVILHAS_02 | VAZÃO DA LINHA 1850PI-ARE-24"-C1A-036
Pico | 062-LIT-002 | 075UC12 | ITMI\MARAVILHAS_02 | NIVEL DO RESERVATORIO 062-RU-03
Pico | 062-PIT-001 | 075UC12 | ITMI\MARAVILHAS_02 | PRESSÃO DA LINHA 1850PI-ARE-32"-C1A-019
Pico | 062-PIT-003 | 075UC12 | ITMI\MARAVILHAS_02 | PRESSÃO DA LINHA 1850PI-ARE-30"-C1A-004
Pico | 062-PIT-004 | 075UC12 | ITMI\MARAVILHAS_02 | PRESSÃO DA LINHA 1850PI-ARE-24"-C1A-036
Pico | 062-SZ-BU-17 | 075UC12 | ITMI\MARAVILHAS_02 | BU-17 - BOMBA INVERSORA BALBA EXISTENTE
Pico | 062-SZ-BU-18 | 075UC12 | ITMI\MARAVILHAS_02 | BU-18 - BOMBA INVERSORA BALBA EXISTENTE
Pico | 062-SZ-BU-19 | 075UC12 | ITMI\MARAVILHAS_02 | BU-19 - BOMBA INVERSORA BALBA NOVA
Pico | 062-SZ-BU-23 | 075UC12 | ITMI\MARAVILHAS_02 | BU-23 - BOMBA INVERSORA BALBA NOVA
Pico | 062-SZ-BU-24 | 075UC12 | ITMI\MARAVILHAS_02 | BU-24 - BOMBA INVERSORA BALBA NOVA
Pico | 062-TIT-01 | 075UC12 | ITMI\MARAVILHAS_02
Pico | 075-SE-14 | 075UC12 | ITMI\MARAVILHAS_02 | NIVEL DO RESERVATORIO 062-RU-03
Pico | 075-UC-02_COM | 075UC12 | ITMI
Pico | 075-UC-13_COM | 075UC12
Pico | 075UC07_COM | 075UC12
Pico | COM_SEL-751A | 075UC12 | ITMI\MARAVILHAS_02
Pico | DEFEITOS_DIVERSOS | 075UC12 | ITMI\MARAVILHAS_02 | DEFEITOS DOS DEMAIS EQUIPAMENTOS DA SE (SWITCH, DPS, RESISTOR, ETC.)
Pico | DEFEITOS_TRANSF | 075UC12 | ITMI\MARAVILHAS_02
Pico | FIT-1893PI-0020 | 075UC12 | ITMI\MARAVILHAS_02 | TRANSMISSOR DE VAZAO DA LINHA 01 DA CAPTACAO MARAVILHAS 3
Pico | FIT-1893PI-0030 | 075UC12 | ITMI\MARAVILHAS_02 | TRANSMISSOR DE VAZAO DA LINHA 51 DA CAPTACAO MARAVILHAS 3
Pico | FRONTEIRA | 075UC12 | ITMI
Pico | PROFIBUS_UC12DIAG | 075UC12 | ITMI\MARAVILHAS_02
Pico | REARME_LOCAL | 075UC12
Pico | UC-1893PI-01_COM | 075UC12 | ITMI\COMUNICACAO
Pico | 075UC13 |  | 075UC06_COM
Pico | 075UC13 |  | 075UC12_COM
Pico | 075UC13 | ITMI\INTERFACE | INTERFACE_UC_1800
Pico | 320-AG-23 | 320UC1000 | FILTRAGEM\FILTRAGEM
Pico | 320-AIT-1001 | 320UC1000 | FILTRAGEM\FILTRAGEM
Pico | 320-AIT-1002 | 320UC1000 | FILTRAGEM\FILTRAGEM
Pico | 320-BP-24 | 320UC1000 | FILTRAGEM\FILTRAGEM
Pico | 320-BP-57R | 320UC1000 | FILTRAGEM\FILTRAGEM
Pico | 320-BP-68 | 320UC1000 | FILTRAGEM\FILTRAGEM
Pico | 320-BP-68R | 320UC1000 | FILTRAGEM\FILTRAGEM
Pico | 320-BP-74 | 320UC1000 | FILTRAGEM\FILTRAGEM
Pico | 320-BP-74R | 320UC1000 | FILTRAGEM\FILTRAGEM
Pico | 320-BP-75 | 320UC1000 | FILTRAGEM\FILTRAGEM
Pico | 320-BP-75R | 320UC1000 | FILTRAGEM\FILTRAGEM
Pico | 320-BU-01 | 320UC1000 | FILTRAGEM\FILTRAGEM
Pico | 320-BU-53 | 320UC1000 | FILTRAGEM\FILTRAGEM
Pico | 320-BU-56 | 320UC1000 | FILTRAGEM\FILTRAGEM
Pico | 320-BU-56R | 320UC1000 | FILTRAGEM\FILTRAGEM
Pico | 320-BU-57 | 320UC1000 | FILTRAGEM\FILTRAGEM
Pico | 320-BU-57R | 320UC1000 | FILTRAGEM\FILTRAGEM
Pico | 320-BV-01 | 320UC1000 | FILTRAGEM\FILTRAGEM
Pico | 320-BV-01-AUTO | 320UC1000 | FILTRAGEM\FILTRAGEM
Pico | 320-BV-03 | 320UC1000 | FILTRAGEM\FILTRAGEM
Pico | 320-BV-03-AUTO | 320UC1000 | FILTRAGEM\FILTRAGEM
Pico | 320-BV-05 | 320UC1000 | FILTRAGEM\FILTRAGEM
Pico | 320-BV-05-AUTO | 320UC1000 | FILTRAGEM\FILTRAGEM
Pico | 320-BV-07 | 320UC1000 | FILTRAGEM\FILTRAGEM
Pico | 320-BV-07-AUTO | 320UC1000 | FILTRAGEM\FILTRAGEM
Pico | 320-CP-02 | 320UC1000 | FILTRAGEM\FILTRAGEM
Pico | 320-CP-03 | 320UC1000 | FILTRAGEM\FILTRAGEM
Pico | 320-DIT-1000 | 320UC1000 | FILTRAGEM\FILTRAGEM
Pico | 320-DIT-1001 | 320UC1000 | FILTRAGEM\FILTRAGEM
Pico | 320-DIT-1002 | 320UC1000 | FILTRAGEM\FILTRAGEM
Pico | 320-DIT-1020 | 320UC1000 | FILTRAGEM\FILTRAGEM | Densidade da perna barometrica 320-FV-02 LA
Pico | 320-DIT-1021 | 320UC1000 | FILTRAGEM\FILTRAGEM | Densidade da perna barometrica 320-FV-02 LNA
Pico | 320-DIT-1022 | 320UC1000 | FILTRAGEM\FILTRAGEM | Densidade da perna barometrica 320-FV-04 LA
Pico | 320-DIT-1023 | 320UC1000 | FILTRAGEM\FILTRAGEM | Densidade da perna barometrica 320-FV-04 LNA
Pico | 320-DIT-1024 | 320UC1000 | FILTRAGEM\FILTRAGEM | Densidade da perna barometrica 320-FV-06 LA
Pico | 320-DIT-1025 | 320UC1000 | FILTRAGEM\FILTRAGEM | Densidade da perna barometrica 320-FV-06 LNA
Pico | 320-DIT-1026 | 320UC1000 | FILTRAGEM\FILTRAGEM | Densidade da perna barometrica 320-FV-01 LA
Pico | 320-DIT-1027 | 320UC1000 | FILTRAGEM\FILTRAGEM | Densidade da perna barometrica 320-FV-01 LNA
Pico | 320-DIT-1028 | 320UC1000 | FILTRAGEM\FILTRAGEM | Densidade da perna barometrica 320-FV-03 LA
Pico | 320-DIT-1029 | 320UC1000 | FILTRAGEM\FILTRAGEM | Densidade da perna barometrica 320-FV-03 LNA
Pico | 320-DIT-1030 | 320UC1000 | FILTRAGEM\FILTRAGEM | Densidade da perna barometrica 320-FV-05 LA
Pico | 320-DIT-1031 | 320UC1000 | FILTRAGEM\FILTRAGEM | Densidade da perna barometrica 320-FV-05 LNA
Pico | 320-DY-1000 | 320UC1000 | FILTRAGEM\FILTRAGEM
Pico | 320-EP-05-M1 | 320UC1000 | FILTRAGEM\FILTRAGEM
Pico | 320-EP-05M2 | 320UC1000 | FILTRAGEM\FILTRAGEM
Pico | 320-FIC-1012 | 320UC1000 | FILTRAGEM\FILTRAGEM
Pico | 320-FIC-1014 | 320UC1000 | FILTRAGEM\FILTRAGEM
Pico | 320-FIC-1015 | 320UC1000 | FILTRAGEM\FILTRAGEM
Pico | 320-FIC-1016 | 320UC1000 | FILTRAGEM\FILTRAGEM
Pico | 320-FIC-1017 | 320UC1000 | FILTRAGEM\FILTRAGEM
Pico | 320-FIC-1018 | 320UC1000 | FILTRAGEM\FILTRAGEM
Pico | 320-FIC-1019 | 320UC1000 | FILTRAGEM\FILTRAGEM
Pico | 320-FIC-1020 | 320UC1000 | FILTRAGEM\FILTRAGEM
Pico | 320-FIC-BG19 | 320UC1000 | FILTRAGEM\FILTRAGEM
Pico | 320-FIT-1000 | 320UC1000 | FILTRAGEM\FILTRAGEM
Pico | 320-FIT-1002 | 320UC1000 | FILTRAGEM\FILTRAGEM
Pico | 320-FIT-1003 | 320UC1000 | FILTRAGEM\FILTRAGEM
Pico | 320-FIT-1004 | 320UC1000 | FILTRAGEM\FILTRAGEM
Pico | 320-FIT-1005 | 320UC1000 | FILTRAGEM\FILTRAGEM
Pico | 320-FIT-1008 | 320UC1000 | FILTRAGEM\FILTRAGEM
Pico | 320-FIT-1009 | 320UC1000 | FILTRAGEM\FILTRAGEM
Pico | 320-FIT-1012 | 320UC1000 | FILTRAGEM\FILTRAGEM
Pico | 320-FIT-1013 | 320UC1000 | FILTRAGEM\FILTRAGEM
Pico | 320-FIT-1014 | 320UC1000 | FILTRAGEM\FILTRAGEM
Pico | 320-FIT-1015 | 320UC1000 | FILTRAGEM\FILTRAGEM
Pico | 320-FIT-1016 | 320UC1000 | FILTRAGEM\FILTRAGEM
Pico | 320-FIT-1017 | 320UC1000 | FILTRAGEM\FILTRAGEM
Pico | 320-FIT-1018 | 320UC1000 | FILTRAGEM\FILTRAGEM
Pico | 320-FIT-1019 | 320UC1000 | FILTRAGEM\FILTRAGEM
Pico | 320-FIT-1020 | 320UC1000 | FILTRAGEM\FILTRAGEM
Pico | 320-FIT-1021 | 320UC1000 | FILTRAGEM\FILTRAGEM
Pico | 320-FV-01 | 320UC1000 | FILTRAGEM\FILTRAGEM
Pico | 320-FV-01-AG | 320UC1000 | FILTRAGEM\FILTRAGEM
Pico | 320-FV-01-AUTO | 320UC1000 | FILTRAGEM\FILTRAGEM
Pico | 320-FV-01-DISC | 320UC1000 | FILTRAGEM\FILTRAGEM
Pico | 320-FV-01-LIT | 320UC1000 | FILTRAGEM\FILTRAGEM
Pico | 320-FV-01-LUB | 320UC1000 | FILTRAGEM\FILTRAGEM
Pico | 320-FV-01-SOPRO | 320UC1000 | FILTRAGEM\FILTRAGEM
Pico | 320-FV-03 | 320UC1000 | FILTRAGEM\FILTRAGEM
Pico | 320-FV-03-AG | 320UC1000 | FILTRAGEM\FILTRAGEM
Pico | 320-FV-03-AUTO | 320UC1000 | FILTRAGEM\FILTRAGEM
Pico | 320-FV-03-DISC | 320UC1000 | FILTRAGEM\FILTRAGEM
Pico | 320-FV-03-LIT | 320UC1000 | FILTRAGEM\FILTRAGEM
Pico | 320-FV-03-LUB | 320UC1000 | FILTRAGEM\FILTRAGEM
Pico | 320-FV-03-SOPRO | 320UC1000 | FILTRAGEM\FILTRAGEM
Pico | 320-FV-05 | 320UC1000 | FILTRAGEM\FILTRAGEM
Pico | 320-FV-05-AG | 320UC1000 | FILTRAGEM\FILTRAGEM
Pico | 320-FV-05-AUTO | 320UC1000 | FILTRAGEM\FILTRAGEM
Pico | 320-FV-05-DISC | 320UC1000 | FILTRAGEM\FILTRAGEM
Pico | 320-FV-05-LIT | 320UC1000 | FILTRAGEM\FILTRAGEM
Pico | 320-FV-05-LUB | 320UC1000 | FILTRAGEM\FILTRAGEM
Pico | 320-FV-05-SOPRO | 320UC1000 | FILTRAGEM\FILTRAGEM
Pico | 320-FV-1000 | 320UC1000 | FILTRAGEM\FILTRAGEM
Pico | 320-FV-1001 | 320UC1000 | FILTRAGEM\FILTRAGEM
Pico | 320-FV-1002 | 320UC1000 | FILTRAGEM\FILTRAGEM
Pico | 320-FV-1003 | 320UC1000 | FILTRAGEM\FILTRAGEM
Pico | 320-FV-1004 | 320UC1000 | FILTRAGEM\FILTRAGEM
Pico | 320-FV-1005 | 320UC1000 | FILTRAGEM\FILTRAGEM
Pico | 320-FV-1006 | 320UC1000 | FILTRAGEM\FILTRAGEM
Pico | 320-FV-1007 | 320UC1000 | FILTRAGEM\FILTRAGEM
Pico | 320-FV-1008 | 320UC1000 | FILTRAGEM\FILTRAGEM
Pico | 320-FV-1009 | 320UC1000 | FILTRAGEM\FILTRAGEM
Pico | 320-FV-1010 | 320UC1000 | FILTRAGEM\FILTRAGEM
Pico | 320-FV-1011 | 320UC1000 | FILTRAGEM\FILTRAGEM
Pico | 320-FV-1012 | 320UC1000 | FILTRAGEM\FILTRAGEM
Pico | 320-FV-1013 | 320UC1000 | FILTRAGEM\FILTRAGEM
Pico | 320-FV-1014 | 320UC1000 | FILTRAGEM\FILTRAGEM
Pico | 320-FV-1015 | 320UC1000 | FILTRAGEM\FILTRAGEM
Pico | 320-FV-1016 | 320UC1000 | FILTRAGEM\FILTRAGEM
Pico | 320-FV-1017 | 320UC1000 | FILTRAGEM\FILTRAGEM
Pico | 320-FV-1018 | 320UC1000 | FILTRAGEM\FILTRAGEM
Pico | 320-FV-1019 | 320UC1000 | FILTRAGEM\FILTRAGEM
Pico | 320-FV-1020 | 320UC1000 | FILTRAGEM\FILTRAGEM
Pico | 320-FV-1021 | 320UC1000 | FILTRAGEM\FILTRAGEM
Pico | 320-FV-1022 | 320UC1000 | FILTRAGEM\FILTRAGEM
Pico | 320-FV-1023 | 320UC1000 | FILTRAGEM\FILTRAGEM
Pico | 320-FV-1024 | 320UC1000 | FILTRAGEM\FILTRAGEM
Pico | 320-FV-1025 | 320UC1000 | FILTRAGEM\FILTRAGEM
Pico | 320-FV-1026 | 320UC1000 | FILTRAGEM\FILTRAGEM
Pico | 320-FV-1027 | 320UC1000 | FILTRAGEM\FILTRAGEM
Pico | 320-FV-1028 | 320UC1000 | FILTRAGEM\FILTRAGEM
Pico | 320-FV-1029 | 320UC1000 | FILTRAGEM\FILTRAGEM
Pico | 320-FV-1030 | 320UC1000 | FILTRAGEM\FILTRAGEM
Pico | 320-FV-1031 | 320UC1000 | FILTRAGEM\FILTRAGEM
Pico | 320-FV-1032 | 320UC1000 | FILTRAGEM\FILTRAGEM
Pico | 320-FV-1033 | 320UC1000 | FILTRAGEM\FILTRAGEM
Pico | 320-FV-1034 | 320UC1000 | FILTRAGEM\FILTRAGEM
Pico | 320-FV-1035 | 320UC1000 | FILTRAGEM\FILTRAGEM
Pico | 320-FV-1036 | 320UC1000 | FILTRAGEM\FILTRAGEM
Pico | 320-FV-1037 | 320UC1000 | FILTRAGEM\FILTRAGEM
Pico | 320-FV-1038 | 320UC1000 | FILTRAGEM\FILTRAGEM
Pico | 320-FV-1039 | 320UC1000 | FILTRAGEM\FILTRAGEM
Pico | 320-FV-1040 | 320UC1000 | FILTRAGEM\FILTRAGEM
Pico | 320-FV-1041 | 320UC1000 | FILTRAGEM\FILTRAGEM
Pico | 320-FV-1042 | 320UC1000 | FILTRAGEM\FILTRAGEM
Pico | 320-FV-1043 | 320UC1000 | FILTRAGEM\FILTRAGEM
Pico | 320-FV-1044 | 320UC1000 | FILTRAGEM\FILTRAGEM
Pico | 320-FV-1045 | 320UC1000 | FILTRAGEM\FILTRAGEM
Pico | 320-FV-1046 | 320UC1000 | FILTRAGEM\FILTRAGEM
Pico | 320-FV-1047 | 320UC1000 | FILTRAGEM\FILTRAGEM
Pico | 320-FV-1048 | 320UC1000 | FILTRAGEM\FILTRAGEM
Pico | 320-FV-1049 | 320UC1000 | FILTRAGEM\FILTRAGEM
Pico | 320-FV-1050 | 320UC1000 | FILTRAGEM\FILTRAGEM
Pico | 320-FV-1051 | 320UC1000 | FILTRAGEM\FILTRAGEM
Pico | 320-FV-1052 | 320UC1000 | FILTRAGEM\FILTRAGEM
Pico | 320-FV-1053 | 320UC1000 | FILTRAGEM\FILTRAGEM
Pico | 320-FV-1054 | 320UC1000 | FILTRAGEM\FILTRAGEM
Pico | 320-FV-1055 | 320UC1000 | FILTRAGEM\FILTRAGEM
Pico | 320-FV-1056 | 320UC1000 | FILTRAGEM\FILTRAGEM
Pico | 320-FV-1057 | 320UC1000 | FILTRAGEM\FILTRAGEM
Pico | 320-FV-1058 | 320UC1000 | FILTRAGEM\FILTRAGEM
Pico | 320-FV-1059 | 320UC1000 | FILTRAGEM\FILTRAGEM
Pico | 320-FV-1060 | 320UC1000 | FILTRAGEM\FILTRAGEM
Pico | 320-FV-1061 | 320UC1000 | FILTRAGEM\FILTRAGEM
Pico | 320-FV-1062 | 320UC1000 | FILTRAGEM\FILTRAGEM
Pico | 320-FV-1063 | 320UC1000 | FILTRAGEM\FILTRAGEM
Pico | 320-FV-1064 | 320UC1000 | FILTRAGEM\FILTRAGEM
Pico | 320-FV-1065 | 320UC1000 | FILTRAGEM\FILTRAGEM
Pico | 320-FV-1066 | 320UC1000 | FILTRAGEM\FILTRAGEM
Pico | 320-FV-1067 | 320UC1000 | FILTRAGEM\FILTRAGEM
Pico | 320-FV-1068 | 320UC1000 | FILTRAGEM\FILTRAGEM
Pico | 320-FV-1069 | 320UC1000 | FILTRAGEM\FILTRAGEM
Pico | 320-FV-1070 | 320UC1000 | FILTRAGEM\FILTRAGEM
Pico | 320-FV-1071 | 320UC1000 | FILTRAGEM\FILTRAGEM
Pico | 320-FV-1072 | 320UC1000 | FILTRAGEM\FILTRAGEM
Pico | 320-FV-1073 | 320UC1000 | FILTRAGEM\FILTRAGEM
Pico | 320-FV-1074 | 320UC1000 | FILTRAGEM\FILTRAGEM
Pico | 320-FV-1075 | 320UC1000 | FILTRAGEM\FILTRAGEM
Pico | 320-FV-1076 | 320UC1000 | FILTRAGEM\FILTRAGEM
Pico | 320-FV-1077 | 320UC1000 | FILTRAGEM\FILTRAGEM
Pico | 320-FV-1078 | 320UC1000 | FILTRAGEM\FILTRAGEM
Pico | 320-FV-1079 | 320UC1000 | FILTRAGEM\FILTRAGEM
Pico | 320-FV-1080 | 320UC1000 | FILTRAGEM\FILTRAGEM
Pico | 320-FV-1081 | 320UC1000 | FILTRAGEM\FILTRAGEM
Pico | 320-FV-1082 | 320UC1000 | FILTRAGEM\FILTRAGEM
Pico | 320-FV-1083 | 320UC1000 | FILTRAGEM\FILTRAGEM
Pico | 320-FV-1084 | 320UC1000 | FILTRAGEM\FILTRAGEM
Pico | 320-FV-1085 | 320UC1000 | FILTRAGEM\FILTRAGEM
Pico | 320-FV-1086 | 320UC1000 | FILTRAGEM\FILTRAGEM
Pico | 320-FV-1087 | 320UC1000 | FILTRAGEM\FILTRAGEM
Pico | 320-FV-1088 | 320UC1000 | FILTRAGEM\FILTRAGEM
Pico | 320-FV-1089 | 320UC1000 | FILTRAGEM\FILTRAGEM
Pico | 320-FV-1090 | 320UC1000 | FILTRAGEM\FILTRAGEM
Pico | 320-FV-1091 | 320UC1000 | FILTRAGEM\FILTRAGEM
Pico | 320-FV-1092 | 320UC1000 | FILTRAGEM\FILTRAGEM
Pico | 320-FV-1093 | 320UC1000 | FILTRAGEM\FILTRAGEM
Pico | 320-FV-1094 | 320UC1000 | FILTRAGEM\FILTRAGEM
Pico | 320-FV-1095 | 320UC1000 | FILTRAGEM\FILTRAGEM
Pico | 320-FV-1096 | 320UC1000 | FILTRAGEM\FILTRAGEM
Pico | 320-FV-1097 | 320UC1000 | FILTRAGEM\FILTRAGEM
Pico | 320-FV-1098 | 320UC1000 | FILTRAGEM\FILTRAGEM
Pico | 320-FV-1099 | 320UC1000 | FILTRAGEM\FILTRAGEM
Pico | 320-FV-1100 | 320UC1000 | FILTRAGEM\FILTRAGEM
Pico | 320-FV-1101 | 320UC1000 | FILTRAGEM\FILTRAGEM
Pico | 320-FV-LUB | 320UC1000 | FILTRAGEM\FILTRAGEM
Pico | 320-FY-0053 | 320UC1000 | FILTRAGEM\FILTRAGEM
Pico | 320-FY-1000 | 320UC1000 | FILTRAGEM\FILTRAGEM
Pico | 320-FY-1001 | 320UC1000 | FILTRAGEM\FILTRAGEM
Pico | 320-FY-1016 | 320UC1000 | FILTRAGEM\FILTRAGEM
Pico | 320-LIC-1001 | 320UC1000 | FILTRAGEM\FILTRAGEM
Pico | 320-LIC-1002 | 320UC1000 | FILTRAGEM\FILTRAGEM
Pico | 320-LIC-1003 | 320UC1000 | FILTRAGEM\FILTRAGEM
Pico | 320-LIC-1004 | 320UC1000 | FILTRAGEM\FILTRAGEM
Pico | 320-LIT-1001 | 320UC1000 | FILTRAGEM\FILTRAGEM
Pico | 320-LIT-1002 | 320UC1000 | FILTRAGEM\FILTRAGEM
Pico | 320-LIT-1004 | 320UC1000 | FILTRAGEM\FILTRAGEM
Pico | 320-LIT-1006 | 320UC1000 | FILTRAGEM\FILTRAGEM
Pico | 320-PIT-1010 | 320UC1000 | FILTRAGEM\FILTRAGEM
Pico | 320-PIT-1011 | 320UC1000 | FILTRAGEM\FILTRAGEM
Pico | 320-PIT-1014 | 320UC1000 | FILTRAGEM\FILTRAGEM
Pico | 320-PIT-1015 | 320UC1000 | FILTRAGEM\FILTRAGEM
Pico | 320-PIT-1018 | 320UC1000 | FILTRAGEM\FILTRAGEM
Pico | 320-PIT-1019 | 320UC1000 | FILTRAGEM\FILTRAGEM
Pico | 320-PIT-1020 | 320UC1000 | FILTRAGEM\FILTRAGEM
Pico | 320-PIT-1021 | 320UC1000 | FILTRAGEM\FILTRAGEM
Pico | 320-PIT-1022 | 320UC1000 | FILTRAGEM\FILTRAGEM
Pico | 320-PIT-1023 | 320UC1000 | FILTRAGEM\FILTRAGEM
Pico | 320-PIT-1024 | 320UC1000 | FILTRAGEM\FILTRAGEM
Pico | 320-PIT-1025 | 320UC1000 | FILTRAGEM\FILTRAGEM
Pico | 320-PIT-1026 | 320UC1000 | FILTRAGEM\FILTRAGEM
Pico | 320-PIT-1027 | 320UC1000 | FILTRAGEM\FILTRAGEM
Pico | 320-PIT-1028 | 320UC1000 | FILTRAGEM\FILTRAGEM
Pico | 320-PIT-1030 | 320UC1000 | FILTRAGEM\FILTRAGEM
Pico | 320-PIT-1031 | 320UC1000 | FILTRAGEM\FILTRAGEM
Pico | 320-PIT-1032 | 320UC1000 | FILTRAGEM\FILTRAGEM
Pico | 320-SIT-1000 | 320UC1000 | FILTRAGEM\FILTRAGEM
Pico | 320-XIT-1000 | 320UC1000 | FILTRAGEM\FILTRAGEM
Pico | 320-ZIT-1000 | 320UC1000 | FILTRAGEM\FILTRAGEM
Pico | 330-BG-19 | 320UC1000 | FILTRAGEM\FILTRAGEM
Pico | 330-BG-20 | 320UC1000 | FILTRAGEM\FILTRAGEM
Pico | 330-BG-21 | 320UC1000 | FILTRAGEM\FILTRAGEM
Pico | 330-BG-21R | 320UC1000 | FILTRAGEM\FILTRAGEM
Pico | 330-BG-22 | 320UC1000 | FILTRAGEM\FILTRAGEM
Pico | 330-BG-22R | 320UC1000 | FILTRAGEM\FILTRAGEM
Pico | 330-BG-23 | 320UC1000 | FILTRAGEM\FILTRAGEM
Pico | 340-AM-50 | 320UC1000 | FILTRAGEM\FILTRAGEM
Pico | 340-EM-04M1 | 320UC1000 | FILTRAGEM\FILTRAGEM
Pico | 340-EM-04M2M3 | 320UC1000 | FILTRAGEM\FILTRAGEM
Pico | 340-TC-15 | 320UC1000 | FILTRAGEM\FILTRAGEM
Pico | 340-WIT-001 | 320UC1000 | FILTRAGEM\FILTRAGEM | SISTEMA DE PESAGEM DO 023-AL-03
Pico | 340-WIT-VEL-01 | 320UC1000 | FILTRAGEM\FILTRAGEM
Pico | 340-WQI-001 | 320UC1000 | FILTRAGEM\FILTRAGEM
Pico | ANTI_COLISÃO | 320UC1000 | FILTRAGEM\FILTRAGEM
Pico | BALANCO_MASSA | 320UC1000
Pico | CALCULO_FILTROS | 320UC1000
Pico | COLUNAS_FLOTACAO | 320UC1000 | FILTRAGEM\FILTRAGEM
Pico | COM_ROCKWELL | 320UC1000
Pico | COM_ROCKWELL(1) | 320UC1000 | FILTRAGEM\FILTRAGEM
Pico | CTRL_REJEITOS | 320UC1000
Pico | ESPESSADOR_ALARMES | 320UC1000 | FILTRAGEM\FILTRAGEM
Pico | FILTRAGEM_ALARMES | 320UC1000 | FILTRAGEM\FILTRAGEM
Pico | GERAL | 320UC1000 | FILTRAGEM\FILTRAGEM
Pico | AC-1800PI-01 | UC1800PI01 | ITMI\MARAVILHAS_03\BOMBEAMENTO
Pico | AG-1800PI-01 | UC1800PI01 | ITMI\MARAVILHAS_03\BOMBEAMENTO | AGITADOR DO TQ-1800PI-01
Pico | AIT-1800PI-0001 | UC1800PI01 | ITMI\MARAVILHAS_03\BOMBEAMENTO | MEDIDOR DE PH - TQ-1800PI-01
Pico | AJUSTES | UC1800PI01 |  | AJUSTE DE SETPOINT
Pico | ALARME_ACESSO-UR-70 | UC1800PI01 |  | Monitoramento acesso indevido
Pico | ALARME_SUBESTAÇÃO | UC1800PI01
Pico | BA-1800PI-01 | UC1800PI01 | ITMI\MARAVILHAS_03\ÁGUA | ÁGUA DE SELAGEM RESERVA TREM DE BOMBAS 1
Pico | BA-1800PI-02 | UC1800PI01 | ITMI\MARAVILHAS_03\ÁGUA | ÁGUA DE SELAGEM RESERVA TREM DE BOMBAS 2
Pico | BO-AG-1800PI-01 | UC1800PI01 | ITMI\MARAVILHAS_03\BOMBEAMENTO | AGITADOR DO TQ-1800PI-01
Pico | BP-1800PI-01 | UC1800PI01 | ITMI\MARAVILHAS_03\BOMBEAMENTO | BP-01, PRIMEIRA BOMBA DO TREM DE BOMBAS 1
Pico | BP-1800PI-01-BA001 | UC1800PI01 | ITMI\MARAVILHAS_03\ÁGUA | ÁGUA DE SELAGEM BP-01
Pico | BP-1800PI-02 | UC1800PI01 | ITMI\MARAVILHAS_03\BOMBEAMENTO | BP-02, SEGUNDA BOMBA DO TREM DE BOMBAS 1
Pico | BP-1800PI-02-BA002 | UC1800PI01 | ITMI\MARAVILHAS_03\ÁGUA | ÁGUA DE SELAGEM BP-02
Pico | BP-1800PI-03 | UC1800PI01 | ITMI\MARAVILHAS_03\BOMBEAMENTO | BP-03, TERCEIRA BOMBA DO TREM DE BOMBAS 1
Pico | BP-1800PI-03-BA003 | UC1800PI01 | ITMI\MARAVILHAS_03\ÁGUA | ÁGUA DE SELAGEM BP-03
Pico | BP-1800PI-04 | UC1800PI01 | ITMI\MARAVILHAS_03\BOMBEAMENTO | BP-04, QUARTA BOMBA DO TREM DE BOMBAS 1
Pico | BP-1800PI-04-BA004 | UC1800PI01 | ITMI\MARAVILHAS_03\ÁGUA | ÁGUA DE SELAGEM BP-04
Pico | BP-1800PI-05 | UC1800PI01 | ITMI\MARAVILHAS_03\BOMBEAMENTO | BP-05, QUINTA BOMBA DO TREM DE BOMBAS 1
Pico | BP-1800PI-05-BA005 | UC1800PI01 | ITMI\MARAVILHAS_03\ÁGUA | ÁGUA DE SELAGEM BP-05
Pico | BP-1800PI-07 | UC1800PI01 | ITMI\MARAVILHAS_03\BOMBEAMENTO | BP-01, PRIMEIRA BOMBA DO TREM DE BOMBAS 1
Pico | BP-1800PI-07-BA007 | UC1800PI01 | ITMI\MARAVILHAS_03\ÁGUA | ÁGUA DE SELAGEM BP-07
Pico | BP-1800PI-08 | UC1800PI01 | ITMI\MARAVILHAS_03\BOMBEAMENTO | BP-02, SEGUNDA BOMBA DO TREM DE BOMBAS 1
Pico | BP-1800PI-08-BA008 | UC1800PI01 | ITMI\MARAVILHAS_03\ÁGUA | ÁGUA DE SELAGEM BP-08
Pico | BP-1800PI-09 | UC1800PI01 | ITMI\MARAVILHAS_03\BOMBEAMENTO | BP-03, TERCEIRA BOMBA DO TREM DE BOMBAS 1
Pico | BP-1800PI-09-BA009 | UC1800PI01 | ITMI\MARAVILHAS_03\ÁGUA | ÁGUA DE SELAGEM BP-09
Pico | BP-1800PI-10 | UC1800PI01 | ITMI\MARAVILHAS_03\BOMBEAMENTO | BP-04, QUARTA BOMBA DO TREM DE BOMBAS 1
Pico | BP-1800PI-10-BA010 | UC1800PI01 | ITMI\MARAVILHAS_03\ÁGUA | ÁGUA DE SELAGEM BP-10
Pico | BP-1800PI-11 | UC1800PI01 | ITMI\MARAVILHAS_03\BOMBEAMENTO | BP-05, QUINTA BOMBA DO TREM DE BOMBAS 1
Pico | BP-1800PI-11-BA011 | UC1800PI01 | ITMI\MARAVILHAS_03\ÁGUA | ÁGUA DE SELAGEM BP-11
Pico | BP-1800PI-13 | UC1800PI01 | ITMI\MARAVILHAS_03\BOMBEAMENTO | BP-13, PRIMEIRA BOMBA DO TREM DE BOMBAS 3
Pico | BP-1800PI-14 | UC1800PI01 | ITMI\MARAVILHAS_03\BOMBEAMENTO | BP-14, SEGUNDA BOMBA DO TREM DE BOMBAS 3
Pico | BP-1800PI-15 | UC1800PI01 | ITMI\MARAVILHAS_03\BOMBEAMENTO | BP-15, TERCEIRA BOMBA DO TREM DE BOMBAS 3
Pico | BP-1800PI-16 | UC1800PI01 | ITMI\MARAVILHAS_03\BOMBEAMENTO | BP-16, QUARTA BOMBA DO TREM DE BOMBAS 3
Pico | BP-1800PI-17 | UC1800PI01 | ITMI\MARAVILHAS_03\BOMBEAMENTO | BP-17, QUINTA BOMBA DO TREM DE BOMBAS 3
Pico | CB-1800PI-01 | UC1800PI01 | ITMI\MARAVILHAS_03\BOMBEAMENTO | ÁGUA DE SELAGEM BP-04
Pico | CB-1800PI-02 | UC1800PI01 | ITMI\MARAVILHAS_03\BOMBEAMENTO | ÁGUA DE SELAGEM BP-04
Pico | COMM-UC-1800-04 | UC1800PI01
Pico | COMUNICACAO | UC1800PI01 | ITMI\MARAVILHAS_03\BOMBEAMENTO
Pico | CONTROLE TREMS | UC1800PI01 | ITMI\MARAVILHAS_03 | CONTROLE AUTOMATICO DOS TREMS DE BOMBAS
Pico | DIC-1800PI-02 | UC1800PI01 | ITMI\MARAVILHAS_03\BOMBEAMENTO
Pico | DIT-1800PI-0001 | UC1800PI01 | ITMI\MARAVILHAS_03\BOMBEAMENTO | DENSIDADE DE REJEITO TQ-1800PI-01
Pico | DIT-1800PI-0002A | UC1800PI01 | ITMI\MARAVILHAS_03\BOMBEAMENTO | DENSIDADE DE REJEITO TREM DE BOMBAS 1
Pico | DIT-1800PI-0002B | UC1800PI01 | ITMI\MARAVILHAS_03\BOMBEAMENTO | DENSIDADE DE REJEITO TREM DE BOMBAS 2
Pico | DIT-1800PI-0002C | UC1800PI01 | ITMI\MARAVILHAS_03\BOMBEAMENTO | DENSIDADE DE REJEITO TREM DE BOMBAS 3
Pico | FI-1800PI-05 | UC1800PI01 | ITMI\MARAVILHAS_03\ÁGUA | ÁGUA DE SELAGEM BP-04
Pico | FI-1800PI-06 | UC1800PI01 | ITMI\MARAVILHAS_03\ÁGUA | ÁGUA DE SELAGEM BP-04
Pico | FIT-1800PI-0001 | UC1800PI01 | ITMI\MARAVILHAS_03\BOMBEAMENTO | VAZÃO DE SAÍDA TREM DE BOMBAS 1 E 3
Pico | FIT-1800PI-0002 | UC1800PI01 | ITMI\MARAVILHAS_03\BOMBEAMENTO | VAZÃO DE SAÍDA TREM DE BOMBAS 2 E 3
Pico | FIT-1800PI-0201 | UC1800PI01 | ITMI\MARAVILHAS_03\ÁGUA | VAZÃO NA LINHA DE SUCÇÃO DAS BOMBAS DE SELAGEM
Pico | FIT-1800PI-0202 | UC1800PI01 | ITMI\MARAVILHAS_03\ÁGUA | VAZÃO DE SELAGEM BP-1800PI-01
Pico | FIT-1800PI-0204 | UC1800PI01 | ITMI\MARAVILHAS_03\ÁGUA | VAZÃO DE SELAGEM BP-1800PI-02
Pico | FIT-1800PI-0206 | UC1800PI01 | ITMI\MARAVILHAS_03\ÁGUA | VAZÃO DE SELAGEM BP-1800PI-03
Pico | FIT-1800PI-0208 | UC1800PI01 | ITMI\MARAVILHAS_03\ÁGUA | VAZÃO DE SELAGEM BP-1800PI-04
Pico | FIT-1800PI-0210 | UC1800PI01 | ITMI\MARAVILHAS_03\ÁGUA | VAZÃO DE SELAGEM BP-1800PI-05
Pico | FIT-1800PI-0214 | UC1800PI01 | ITMI\MARAVILHAS_03\ÁGUA | VAZÃO DE SELAGEM BP-1800PI-07
Pico | FIT-1800PI-0216 | UC1800PI01 | ITMI\MARAVILHAS_03\ÁGUA | VAZÃO DE SELAGEM BP-1800PI-08
Pico | FIT-1800PI-0218 | UC1800PI01 | ITMI\MARAVILHAS_03\ÁGUA | VAZÃO DE SELAGEM BP-1800PI-09
Pico | FIT-1800PI-0220 | UC1800PI01 | ITMI\MARAVILHAS_03\ÁGUA | VAZÃO DE SELAGEM BP-1800PI-10
Pico | FIT-1800PI-0222 | UC1800PI01 | ITMI\MARAVILHAS_03\ÁGUA | VAZÃO DE SELAGEM BP-1800PI-11
Pico | FIT-1800PI-0226 | UC1800PI01 | ITMI\MARAVILHAS_03\ÁGUA | VAZÃO DE SELAGEM BP-1800PI-13
Pico | FIT-1800PI-0228 | UC1800PI01 | ITMI\MARAVILHAS_03\ÁGUA | VAZÃO DE SELAGEM BP-1800PI-14
Pico | FIT-1800PI-0230 | UC1800PI01 | ITMI\MARAVILHAS_03\ÁGUA | VAZÃO DE SELAGEM BP-1800PI-15
Pico | FIT-1800PI-0232 | UC1800PI01 | ITMI\MARAVILHAS_03\ÁGUA | VAZÃO DE SELAGEM BP-1800PI-16
Pico | FIT-1800PI-0234 | UC1800PI01 | ITMI\MARAVILHAS_03\ÁGUA | VAZÃO DE SELAGEM BP-1800PI-17
Pico | FIT-1800PI-0239 | UC1800PI01 | ITMI\MARAVILHAS_03\ÁGUA | VAZÃO DE ÁGUA DE DILUIÇÃO TQ-1800PI-01
Pico | FIT-1800PI-0241 | UC1800PI01 | ITMI\MARAVILHAS_03\ÁGUA | VAZÃO DE ÁGUA DE FLUSHING
Pico | FIT-1800PI-0701 | UC1800PI01 | ITMI\MARAVILHAS_03\BOMBEAMENTO | VAZÃO DE SAÍDA TREM DE BOMBAS 1 E 3
Pico | FIT-1800PI-0702 | UC1800PI01 | ITMI\MARAVILHAS_03\BOMBEAMENTO | VAZÃO DE SAÍDA TREM DE BOMBAS 1 E 3
Pico | FV-1800PI-01 | UC1800PI01 | ITMI\MARAVILHAS_03\BOMBEAMENTO | VALVULA (ITMI DE VARGEM GRANDE P/ CANALETAS)
Pico | FV-1800PI-02 | UC1800PI01 | ITMI\MARAVILHAS_03\BOMBEAMENTO | VALVULA (VARGEM GRANDE P/ CANALETAS)
Pico | FV-1800PI-03 | UC1800PI01 | ITMI\MARAVILHAS_03\BOMBEAMENTO | VALVULA MOTORIZADA (ITMI FLOTAÇÃO P/ CANALETAS)
Pico | FV-1800PI-04 | UC1800PI01 | ITMI\MARAVILHAS_03\BOMBEAMENTO | VALVULA MOTORIZADA (ITMI LAMAS P/ CANALETAS)
Pico | FV-1800PI-05 | UC1800PI01 | ITMI\MARAVILHAS_03\BOMBEAMENTO | VALVULA (TQ-1800PI-01 P/ TREM DE BOMBAS 1)
Pico | FV-1800PI-07 | UC1800PI01 | ITMI\MARAVILHAS_03\BOMBEAMENTO | VALVULA (TQ-1800PI-01 P/ TREM DE BOMBAS 1)
Pico | FV-1800PI-08 | UC1800PI01 | ITMI\MARAVILHAS_03\BOMBEAMENTO | VALVULA (LAVAGEM DA LINHA DO TREM DE BOMBAS 1)
Pico | FV-1800PI-10 | UC1800PI01 | ITMI\MARAVILHAS_03\BOMBEAMENTO | VALVULA (LAVAGEM DA LINHA DO TREM DE BOMBAS 1)
Pico | FV-1800PI-11 | UC1800PI01 | ITMI\MARAVILHAS_03\BOMBEAMENTO | VALVULA (DRENO DA LINHA DO TREM DE BOMBAS 1)
Pico | FV-1800PI-12 | UC1800PI01 | ITMI\MARAVILHAS_03\BOMBEAMENTO | VALVULA (DRENO DA LINHA DO TREM DE BOMBAS 1)
Pico | FV-1800PI-13 | UC1800PI01 | ITMI\MARAVILHAS_03\BOMBEAMENTO | VALVULA (LINHA DO TREM DE BOMBAS 1)
Pico | FV-1800PI-14 | UC1800PI01 | ITMI\MARAVILHAS_03\BOMBEAMENTO | VALVULA (LINHA DO TREM DE BOMBAS 1)
Pico | FV-1800PI-16 | UC1800PI01 | ITMI\MARAVILHAS_03\BOMBEAMENTO | VALVULA (LINHA DO TREM DE BOMBAS 2)
Pico | FV-1800PI-17 | UC1800PI01 | ITMI\MARAVILHAS_03\BOMBEAMENTO | VALVULA (LINHA DO TREM DE BOMBAS 2)
Pico | FV-1800PI-20 | UC1800PI01 | ITMI\MARAVILHAS_03\BOMBEAMENTO | VALVULA (LINHA DO TREM DE BOMBAS 3)
Pico | FV-1800PI-203 | UC1800PI01 | ITMI\MARAVILHAS_03\ÁGUA | VALVULA DE SELAGEM BP-1800PI-01
Pico | FV-1800PI-205 | UC1800PI01 | ITMI\MARAVILHAS_03\ÁGUA | VALVULA DE SELAGEM BP-1800PI-02
Pico | FV-1800PI-207 | UC1800PI01 | ITMI\MARAVILHAS_03\ÁGUA | VALVULA DE SELAGEM BP-1800PI-03
Pico | FV-1800PI-209 | UC1800PI01 | ITMI\MARAVILHAS_03\ÁGUA | VALVULA DE SELAGEM BP-1800PI-04
Pico | FV-1800PI-21 | UC1800PI01 | ITMI\MARAVILHAS_03\BOMBEAMENTO | VALVULA (DRENO DA LINHA DO TREM DE BOMBAS 1)
Pico | FV-1800PI-211 | UC1800PI01 | ITMI\MARAVILHAS_03\ÁGUA | VALVULA DE SELAGEM BP-1800PI-05
Pico | FV-1800PI-212 | UC1800PI01 | ITMI\MARAVILHAS_03\ÁGUA | VALVULA TANQUE DE ÁGUA DE SELAGEM
Pico | FV-1800PI-215 | UC1800PI01 | ITMI\MARAVILHAS_03\ÁGUA | VALVULA DE SELAGEM BP-1800PI-07
Pico | FV-1800PI-217 | UC1800PI01 | ITMI\MARAVILHAS_03\ÁGUA | VALVULA DE SELAGEM BP-1800PI-08
Pico | FV-1800PI-219 | UC1800PI01 | ITMI\MARAVILHAS_03\ÁGUA | VALVULA DE SELAGEM BP-1800PI-09
Pico | FV-1800PI-22 | UC1800PI01 | ITMI\MARAVILHAS_03\BOMBEAMENTO | VALVULA (DRENO DA LINHA DO TREM DE BOMBAS 1)
Pico | FV-1800PI-221 | UC1800PI01 | ITMI\MARAVILHAS_03\ÁGUA | VALVULA DE SELAGEM BP-1800PI-10
Pico | FV-1800PI-223 | UC1800PI01 | ITMI\MARAVILHAS_03\ÁGUA | VALVULA DE SELAGEM BP-1800PI-11
Pico | FV-1800PI-227 | UC1800PI01 | ITMI\MARAVILHAS_03\ÁGUA | VALVULA DE SELAGEM BP-1800PI-13
Pico | FV-1800PI-229 | UC1800PI01 | ITMI\MARAVILHAS_03\ÁGUA | VALVULA DE SELAGEM BP-1800PI-14
Pico | FV-1800PI-23 | UC1800PI01 | ITMI\MARAVILHAS_03\BOMBEAMENTO | VALVULA (DRENO DA LINHA DO TREM DE BOMBAS 3)
Pico | FV-1800PI-231 | UC1800PI01 | ITMI\MARAVILHAS_03\ÁGUA | VALVULA DE SELAGEM BP-1800PI-15
Pico | FV-1800PI-233 | UC1800PI01 | ITMI\MARAVILHAS_03\ÁGUA | VALVULA DE SELAGEM BP-1800PI-16
Pico | FV-1800PI-235 | UC1800PI01 | ITMI\MARAVILHAS_03\ÁGUA | VALVULA DE SELAGEM BP-1800PI-17
Pico | FV-1800PI-24 | UC1800PI01 | ITMI\MARAVILHAS_03\BOMBEAMENTO | VALVULA (LINHA DO TREM DE BOMBAS 3)
Pico | FV-1800PI-25 | UC1800PI01 | ITMI\MARAVILHAS_03\BOMBEAMENTO | VALVULA MOTORIZADA (049-CX-305 P/ CANALETAS)
Pico | FV-1800PI-250 | UC1800PI01 | ITMI\MARAVILHAS_03\ÁGUA | VALVULA DE SELAGEM BP-1800PI-04 (RESERVA)
Pico | FV-1800PI-251 | UC1800PI01 | ITMI\MARAVILHAS_03\ÁGUA | VALVULA DE SELAGEM BP-1800PI-05 (RESERVA)
Pico | FV-1800PI-252 | UC1800PI01 | ITMI\MARAVILHAS_03\ÁGUA | VALVULA DE SELAGEM BP-1800PI-01 (RESERVA)
Pico | FV-1800PI-253 | UC1800PI01 | ITMI\MARAVILHAS_03\ÁGUA | VALVULA DE SELAGEM BP-1800PI-02 (RESERVA)
Pico | FV-1800PI-254 | UC1800PI01 | ITMI\MARAVILHAS_03\ÁGUA | VALVULA DE SELAGEM BP-1800PI-03 (RESERVA)
Pico | FV-1800PI-255 | UC1800PI01 | ITMI\MARAVILHAS_03\ÁGUA | VALVULA DE SELAGEM BP-1800PI-10 (RESERVA)
Pico | FV-1800PI-256 | UC1800PI01 | ITMI\MARAVILHAS_03\ÁGUA | VALVULA DE SELAGEM BP-1800PI-11 (RESERVA)
Pico | FV-1800PI-257 | UC1800PI01 | ITMI\MARAVILHAS_03\ÁGUA | VALVULA DE SELAGEM BP-1800PI-07 (RESERVA)
Pico | FV-1800PI-258 | UC1800PI01 | ITMI\MARAVILHAS_03\ÁGUA | VALVULA DE SELAGEM BP-1800PI-08 (RESERVA)
Pico | FV-1800PI-259 | UC1800PI01 | ITMI\MARAVILHAS_03\ÁGUA | VALVULA DE SELAGEM BP-1800PI-09 (RESERVA)
Pico | FV-1800PI-26 | UC1800PI01 | ITMI\MARAVILHAS_03\BOMBEAMENTO | VALVULA (FLUSH DA LINHA DO TREM DE BOMBAS 1)
Pico | FV-1800PI-260 | UC1800PI01 | ITMI\MARAVILHAS_03\ÁGUA | VALVULA DE SELAGEM BP-1800PI-13 (BA001)
Pico | FV-1800PI-261 | UC1800PI01 | ITMI\MARAVILHAS_03\ÁGUA | VALVULA DE SELAGEM BP-1800PI-13 (BA007)
Pico | FV-1800PI-262 | UC1800PI01 | ITMI\MARAVILHAS_03\ÁGUA | VALVULA DE SELAGEM BP-1800PI-14 (BA002)
Pico | FV-1800PI-263 | UC1800PI01 | ITMI\MARAVILHAS_03\ÁGUA | VALVULA DE SELAGEM BP-1800PI-14 (BA008)
Pico | FV-1800PI-264 | UC1800PI01 | ITMI\MARAVILHAS_03\ÁGUA | VALVULA DE SELAGEM BP-1800PI-15 (BA003)
Pico | FV-1800PI-265 | UC1800PI01 | ITMI\MARAVILHAS_03\ÁGUA | VALVULA DE SELAGEM BP-1800PI-15 (BA009)
Pico | FV-1800PI-266 | UC1800PI01 | ITMI\MARAVILHAS_03\ÁGUA | VALVULA DE SELAGEM BP-1800PI-16 (BA004)
Pico | FV-1800PI-267 | UC1800PI01 | ITMI\MARAVILHAS_03\ÁGUA | VALVULA DE SELAGEM BP-1800PI-16 (BA010)
Pico | FV-1800PI-268 | UC1800PI01 | ITMI\MARAVILHAS_03\ÁGUA | VALVULA DE SELAGEM BP-1800PI-17 (BA005)
Pico | FV-1800PI-269 | UC1800PI01 | ITMI\MARAVILHAS_03\ÁGUA | VALVULA DE SELAGEM BP-1800PI-17 (BA011)
Pico | FV-1800PI-27 | UC1800PI01 | ITMI\MARAVILHAS_03\BOMBEAMENTO | VALVULA (FLUSH DA LINHA DO TREM DE BOMBAS 1)
Pico | FV-1800PI-28 | UC1800PI01 | ITMI\MARAVILHAS_03\BOMBEAMENTO | VALVULA (ITMI DE VARGEM GRANDE P/ TQ-1800PI-01)
Pico | FV-1800PI-29 | UC1800PI01 | ITMI\MARAVILHAS_03\BOMBEAMENTO | VALVULA (VARGEM GRANDE P/ TQ-1800PI-01)
Pico | FV-1800PI-30 | UC1800PI01 | ITMI\MARAVILHAS_03\BOMBEAMENTO | VALVULA MOTORIZADA (ITMI LAMAS P/ TQ-1800PI-01)
Pico | FV-1800PI-31 | UC1800PI01 | ITMI\MARAVILHAS_03\BOMBEAMENTO | VALVULA MOTORIZADA (ITIMI REJEITO FLOTAÇÃO P/ TQ-1800PI-01)
Pico | FV-1800PI-316 | UC1800PI01 | ITMI\MARAVILHAS_03\ÁGUA | VALVULA DE ENTRADA DE AGUA BRUTA FI-1800PI-05
Pico | FV-1800PI-317 | UC1800PI01 | ITMI\MARAVILHAS_03\ÁGUA | VALVULA DE SAIDA DA RETROLAVAGEM FI-1800PI-05
Pico | FV-1800PI-318 | UC1800PI01 | ITMI\MARAVILHAS_03\ÁGUA | VALVULA DE DRENO FI-1800PI-05
Pico | FV-1800PI-319 | UC1800PI01 | ITMI\MARAVILHAS_03\ÁGUA | VALVULA DE SAIDA DE AGUA BRUTA FI-1800PI-05
Pico | FV-1800PI-32 | UC1800PI01 | ITMI\MARAVILHAS_03\BOMBEAMENTO | VALVULA MOTORIZADA (CAIXA 040-CX-305 P/ TQ-1800PI-01)
Pico | FV-1800PI-320 | UC1800PI01 | ITMI\MARAVILHAS_03\ÁGUA | VALVULA DE ENTRADA DE RETROLAVAGEM FI-1800PI-05
Pico | FV-1800PI-321 | UC1800PI01 | ITMI\MARAVILHAS_03\ÁGUA | VALVULA DE ENTRADA DE AGUA BRUTA FI-1800PI-06
Pico | FV-1800PI-322 | UC1800PI01 | ITMI\MARAVILHAS_03\ÁGUA | VALVULA DE SAIDA DA RETROLAVAGEM FI-1800PI-06
Pico | FV-1800PI-323 | UC1800PI01 | ITMI\MARAVILHAS_03\ÁGUA | VALVULA DE DRENO FI-1800PI-06
Pico | FV-1800PI-324 | UC1800PI01 | ITMI\MARAVILHAS_03\ÁGUA | VALVULA DE SAIDA DE AGUA BRUTA FI-1800PI-06
Pico | FV-1800PI-325 | UC1800PI01 | ITMI\MARAVILHAS_03\ÁGUA | VALVULA DE ENTRADA DE RETROLAVAGEM FI-1800PI-06
Pico | FV-1800PI-326 | UC1800PI01 | ITMI\MARAVILHAS_03\ÁGUA | VALVULA DE ALIVIO FI-1800PI-05
Pico | FV-1800PI-327 | UC1800PI01 | ITMI\MARAVILHAS_03\ÁGUA | VALVULA DE ALIVIO FI-1800PI-06
Pico | FV-1800PI-35 | UC1800PI01 | ITMI\MARAVILHAS_03\BOMBEAMENTO | VALVULA (TQ-1800PI-01 P/ TREM DE BOMBAS 3)
Pico | FV-1800PI-36 | UC1800PI01 | ITMI\MARAVILHAS_03\BOMBEAMENTO | VALVULA (LAVAGEM DA LINHA DO TREM DE BOMBAS 3)
Pico | FV-1800PI-37 | UC1800PI01 | ITMI\MARAVILHAS_03\BOMBEAMENTO | VALVULA (FLUSH DA LINHA DO TREM DE BOMBAS 3)
Pico | FV-1800PI-38 | UC1800PI01 | ITMI\MARAVILHAS_03\BOMBEAMENTO | VALVULA (DRENO DA LINHA DO TREM DE BOMBAS 3)
Pico | GERADOR | UC1800PI01 | ITMI\MARAVILHAS_03\BOMBEAMENTO
Pico | GRUPO SELAGEM | UC1800PI01 | ITMI\MARAVILHAS_03
Pico | GRUPO TREM 1 | UC1800PI01 | ITMI\MARAVILHAS_03
Pico | GRUPO TREM 2 | UC1800PI01 | ITMI\MARAVILHAS_03
Pico | GRUPO TREM 3 | UC1800PI01 | ITMI\MARAVILHAS_03
Pico | INTERFACE_UC_TA | UC1800PI01 | ITMI\UTILIDADES
Pico | LIT-1800PI-0001 | UC1800PI01 | ITMI\MARAVILHAS_03\BOMBEAMENTO | NÍVEL CAMADA DE ESPUMA TQ-1800PI-01
Pico | LIT-1800PI-0203 | UC1800PI01 | ITMI\MARAVILHAS_03\ÁGUA | NÍVEL ÁGUA DE SELAGEM - TQ-1800PI-03
Pico | PDIT-1800PI-0205 | UC1800PI01 | ITMI\MARAVILHAS_03\ÁGUA | PERDA DE CARGA FILTRO SELAGEM BP-1800PI-01
Pico | PDIT-1800PI-0208 | UC1800PI01 | ITMI\MARAVILHAS_03\ÁGUA | PERDA DE CARGA FILTRO SELAGEM BP-1800PI-02
Pico | PDIT-1800PI-0211 | UC1800PI01 | ITMI\MARAVILHAS_03\ÁGUA | PERDA DE CARGA FILTRO SELAGEM BP-1800PI-03
Pico | PDIT-1800PI-0214 | UC1800PI01 | ITMI\MARAVILHAS_03\ÁGUA | PERDA DE CARGA FILTRO SELAGEM BP-1800PI-04
Pico | PDIT-1800PI-0217 | UC1800PI01 | ITMI\MARAVILHAS_03\ÁGUA | PERDA DE CARGA FILTRO SELAGEM BP-1800PI-05
Pico | PDIT-1800PI-0223 | UC1800PI01 | ITMI\MARAVILHAS_03\ÁGUA | PERDA DE CARGA FILTRO SELAGEM BP-1800PI-07
Pico | PDIT-1800PI-0226 | UC1800PI01 | ITMI\MARAVILHAS_03\ÁGUA | PERDA DE CARGA FILTRO SELAGEM BP-1800PI-08
Pico | PDIT-1800PI-0229 | UC1800PI01 | ITMI\MARAVILHAS_03\ÁGUA | PERDA DE CARGA FILTRO SELAGEM BP-1800PI-09
Pico | PDIT-1800PI-0232 | UC1800PI01 | ITMI\MARAVILHAS_03\ÁGUA | PERDA DE CARGA FILTRO SELAGEM BP-1800PI-10
Pico | PDIT-1800PI-0235 | UC1800PI01 | ITMI\MARAVILHAS_03\ÁGUA | PERDA DE CARGA FILTRO SELAGEM BP-1800PI-11
Pico | PDIT-1800PI-0241 | UC1800PI01 | ITMI\MARAVILHAS_03\ÁGUA | PERDA DE CARGA FILTRO SELAGEM BP-1800PI-13
Pico | PDIT-1800PI-0243 | UC1800PI01 | ITMI\MARAVILHAS_03\ÁGUA | PERDA DE CARGA FILTRO SELAGEM BP-1800PI-14
Pico | PDIT-1800PI-0245 | UC1800PI01 | ITMI\MARAVILHAS_03\ÁGUA | PERDA DE CARGA FILTRO SELAGEM BP-1800PI-15
Pico | PDIT-1800PI-0247 | UC1800PI01 | ITMI\MARAVILHAS_03\ÁGUA | PERDA DE CARGA FILTRO SELAGEM BP-1800PI-16
Pico | PDIT-1800PI-0249 | UC1800PI01 | ITMI\MARAVILHAS_03\ÁGUA | PERDA DE CARGA FILTRO SELAGEM BP-1800PI-17
Pico | PDIT-1800PI-0258 | UC1800PI01 | ITMI\MARAVILHAS_03\ÁGUA | PERDA DE CARGA FILTRO LIMPEZA AIT-1800PI-01
Pico | PDIT-1800PI-0267 | UC1800PI01 | ITMI\MARAVILHAS_03\BOMBEAMENTO | PERDA DE CARGA FILTROS DE AR 03/04
Pico | PDIT-1800PI-0282 | UC1800PI01 | ITMI\MARAVILHAS_03\BOMBEAMENTO | PERDA DE CARGA FILTROS DE AR 01/02
Pico | PIT-1800PI-0001 | UC1800PI01 | ITMI\MARAVILHAS_03\BOMBEAMENTO | PRESSÃO NA SUCÇÃO DO TREM DE BOMBAS 1
Pico | PIT-1800PI-0002 | UC1800PI01 | ITMI\MARAVILHAS_03\BOMBEAMENTO | PRESSÃO NA SUCÇÃO DO TREM DE BOMBAS 2
Pico | PIT-1800PI-0003 | UC1800PI01 | ITMI\MARAVILHAS_03\BOMBEAMENTO | PRESSÃO NA SUCÇÃO DO TREM DE BOMBAS 3
Pico | PIT-1800PI-0007 | UC1800PI01 | ITMI\MARAVILHAS_03\BOMBEAMENTO | PRESSÃO NA SAÍDA DO TREM DE BOMBAS 1
Pico | PIT-1800PI-0013 | UC1800PI01 | ITMI\MARAVILHAS_03\BOMBEAMENTO | PRESSÃO NA SAÍDA DO TREM DE BOMBAS 2
Pico | PIT-1800PI-0014 | UC1800PI01 | ITMI\MARAVILHAS_03\BOMBEAMENTO | PRESSÃO NA SAÍDA DO TREM DE BOMBAS 3
Pico | PIT-1800PI-0019 | UC1800PI01 | ITMI\MARAVILHAS_03\BOMBEAMENTO | PRESSÃO NA SAÍDA DO TREM DE BOMBAS 1 E 3
Pico | PIT-1800PI-0020 | UC1800PI01 | ITMI\MARAVILHAS_03\BOMBEAMENTO | PRESSÃO NA SAÍDA DO TREM DE BOMBAS 2 E 3
Pico | PIT-1800PI-0101 | UC1800PI01 | ITMI\MARAVILHAS_03\Espigotamento | MEDIÇÃO DE PRESSÃO NA PMS 1
Pico | PIT-1800PI-0201 | UC1800PI01 | ITMI\MARAVILHAS_03\ÁGUA | PRESSÃO NA SUCÇÃO BOMBAS DE SELAGEM
Pico | PIT-1800PI-0204 | UC1800PI01 | ITMI\MARAVILHAS_03\ÁGUA | PRESSÃO DE SELAGEM BP-1800PI-01
Pico | PIT-1800PI-0207 | UC1800PI01 | ITMI\MARAVILHAS_03\ÁGUA | PRESSÃO DE SELAGEM BP-1800PI-02
Pico | PIT-1800PI-0210 | UC1800PI01 | ITMI\MARAVILHAS_03\ÁGUA | PRESSÃO DE SELAGEM BP-1800PI-03
Pico | PIT-1800PI-0213 | UC1800PI01 | ITMI\MARAVILHAS_03\ÁGUA | PRESSÃO DE SELAGEM BP-1800PI-04
Pico | PIT-1800PI-0216 | UC1800PI01 | ITMI\MARAVILHAS_03\ÁGUA | PRESSÃO DE SELAGEM BP-1800PI-05
Pico | PIT-1800PI-0222 | UC1800PI01 | ITMI\MARAVILHAS_03\ÁGUA | PRESSÃO DE SELAGEM BP-1800PI-07
Pico | PIT-1800PI-0225 | UC1800PI01 | ITMI\MARAVILHAS_03\ÁGUA | PRESSÃO DE SELAGEM BP-1800PI-08
Pico | PIT-1800PI-0228 | UC1800PI01 | ITMI\MARAVILHAS_03\ÁGUA | PRESSÃO DE SELAGEM BP-1800PI-09
Pico | PIT-1800PI-0231 | UC1800PI01 | ITMI\MARAVILHAS_03\ÁGUA | PRESSÃO DE SELAGEM BP-1800PI-10
Pico | PIT-1800PI-0234 | UC1800PI01 | ITMI\MARAVILHAS_03\ÁGUA | PRESSÃO DE SELAGEM BP-1800PI-11
Pico | PIT-1800PI-0240 | UC1800PI01 | ITMI\MARAVILHAS_03\ÁGUA | PRESSÃO DE SELAGEM BP-1800PI-13
Pico | PIT-1800PI-0242 | UC1800PI01 | ITMI\MARAVILHAS_03\ÁGUA | PRESSÃO DE SELAGEM BP-1800PI-14
Pico | PIT-1800PI-0244 | UC1800PI01 | ITMI\MARAVILHAS_03\ÁGUA | PRESSÃO DE SELAGEM BP-1800PI-15
Pico | PIT-1800PI-0246 | UC1800PI01 | ITMI\MARAVILHAS_03\ÁGUA | PRESSÃO DE SELAGEM BP-1800PI-16
Pico | PIT-1800PI-0248 | UC1800PI01 | ITMI\MARAVILHAS_03\ÁGUA | PRESSÃO DE SELAGEM BP-1800PI-17
Pico | PIT-1800PI-0259 | UC1800PI01 | ITMI\MARAVILHAS_03\ÁGUA | PRESSÃO DE ÁGUA NA LINHA DILUIÇÃO
Pico | PIT-1800PI-0260 | UC1800PI01 | ITMI\MARAVILHAS_03\ÁGUA | PRESSÃO DE ÁGUA NA LINHA FLUSHING
Pico | PIT-1800PI-0261 | UC1800PI01 | ITMI\MARAVILHAS_03\ÁGUA | PRESSÃO DE ÁGUA NA LINHA FLUSHING
Pico | PIT-1800PI-0265 | UC1800PI01 | ITMI\MARAVILHAS_03\BOMBEAMENTO | PRESSÃO DE AR VA-1800PI-01
Pico | PIT-1800PI-0271 | UC1800PI01 | ITMI\MARAVILHAS_03\BOMBEAMENTO | PRESSÃO DE AR VA-1800PI-02
Pico | PIT-1800PI-0272 | UC1800PI01 | ITMI\MARAVILHAS_03\ÁGUA | PRESSÃO DE ÁGUA DE SERVIÇO NA LINHA
Pico | PIT-1800PI-0281 | UC1800PI01 | ITMI\MARAVILHAS_03\ÁGUA | PRESSÃO NA ENTRADA DO FI-1800PI-05
Pico | PIT-1800PI-0282 | UC1800PI01 | ITMI\MARAVILHAS_03\ÁGUA | PRESSÃO NA SAIDA DO FI-1800PI-05
Pico | PIT-1800PI-0283 | UC1800PI01 | ITMI\MARAVILHAS_03\ÁGUA | PRESSÃO NA ENTRADA DO FI-1800PI-06
Pico | PIT-1800PI-0284 | UC1800PI01 | ITMI\MARAVILHAS_03\ÁGUA | PRESSÃO NA SAIDA DO FI-1800PI-06
Pico | PIT-1800PI-0290 | UC1800PI01 | ITMI\MARAVILHAS_03\ÁGUA | PRESSÃO NA SAIDA DO FI-1800PI-06
Pico | PIT-1800PI-VIRTUAIS | UC1800PI01 | ITMI\MARAVILHAS_03\BOMBEAMENTO
Pico | PROFIBUS_1800_DIAG | UC1800PI01 | ITMI\MARAVILHAS_03\BOMBEAMENTO
Pico | RASCUNHO | UC1800PI01
Pico | SEQ_AUTO_TREM1 | UC1800PI01 | ITMI\MARAVILHAS_03 | SEQUENCIA AUTOMATICA TREM 1
Pico | SEQ_AUTO_TREM3 | UC1800PI01 | ITMI\MARAVILHAS_03 | SEQUENCIA AUTOMATICA TREM 3
Pico | SEQ_EMERG_TREM1 | UC1800PI01
Pico | SEQ_EMERG_TREM3 | UC1800PI01
Pico | SEQ_PARA_TREM1 | UC1800PI01
Pico | SEQ_PARA_TREM3 | UC1800PI01
Pico | SISTEMAS ELETRICOS | UC1800PI01 | ITMI\MARAVILHAS_03\BOMBEAMENTO
Pico | UH-1800PI-01 | UC1800PI01 | ITMI\MARAVILHAS_03\BOMBEAMENTO
Pico | UH-1800PI-02-M1 | UC1800PI01 | ITMI\MARAVILHAS_03\BOMBEAMENTO | ÁGUA DE SELAGEM BP-04
Pico | UH-1800PI-02-M2 | UC1800PI01 | ITMI\MARAVILHAS_03\BOMBEAMENTO | ÁGUA DE SELAGEM BP-04
Pico | UPS-1800PI-01 | UC1800PI01 | ITMI\MARAVILHAS_03\BOMBEAMENTO | UNIDADE UPS (NOBREAK)
Pico | ALARMES_GERAL | UC1800PI04 | ITMI\MARAVILHAS_03\Estacao_Orificios | ALARMES PARA IHM E OS
Pico | ANIMACOES | UC1800PI04 | ITMI\MARAVILHAS_03\Espigotamento
Pico | DIT-1800PI-0110 | UC1800PI04 | ITMI\MARAVILHAS_03\Espigotamento | MEDIÇÃO DE DENSIDADE NO EO PARA A BARRAGEM MARAVILHAS III
Pico | DIT-1893PI-0020 | UC1800PI04 | ITMI\MARAVILHAS_03\Espigotamento | MEDIÇÃO DE DENSIDADE NO ET-LDS PARA A BARRAGEM MARAVILHAS III
Pico | EVENTOS | UC1800PI04 | ITMI\MARAVILHAS_03\Estacao_Orificios | SINAIS DE EVENTO PARA A OS
Pico | FALHAS_COMUNIC_IHM | UC1800PI04 | ITMI\MARAVILHAS_03\Estacao_Orificios | FALHAS DE COMUNICACAO DA REDE PROFIBUS - SINAIS PARA A IHM
Pico | FIT-1800PI-0101 | UC1800PI04 | ITMI\MARAVILHAS_03\Estacao_Orificios | MEDIDOR DE VAZAO DA LINHA 01
Pico | FIT-1893PI-0011 | UC1800PI04 | ITMI\MARAVILHAS_03\Espigotamento | MEDIÇÃO DE VAZÃO NO ET-LDS PARA A BARRAGEM MARAVILHAS III
Pico | FV-1800PI-0101 | UC1800PI04 | ITMI\MARAVILHAS_03\Estacao_Orificios | ISOLAMENTO DA ESTACAO DE ORIFICIOS DA LINHA 01
Pico | FV-1800PI-0102 | UC1800PI04 | ITMI\MARAVILHAS_03\Estacao_Orificios | VALVULA DE DESGASTE DA ESTACAO DE ORIFICIOS DA LINHA 01
Pico | FV-1800PI-0103 | UC1800PI04 | ITMI\MARAVILHAS_03\Estacao_Orificios | VALVULA DE ATIVACAO-DESATIVACAO DOS ORIFICIOS DO LOOP 01
Pico | FV-1800PI-0104 | UC1800PI04 | ITMI\MARAVILHAS_03\Estacao_Orificios | VALVULA DE ATIVACAO-DESATIVACAO DOS ORIFICIOS DO LOOP 02
Pico | FV-1800PI-0105 | UC1800PI04 | ITMI\MARAVILHAS_03\Estacao_Orificios | VALVULA DE ENTRADA NO BYPASS PARA MANUTENCAO
Pico | FV-1800PI-0108 | UC1800PI04 | ITMI\MARAVILHAS_03\Espigotamento | VALVULA FLUXO ESTACAO ORIFICIOS
Pico | FV-1800PI-0109 | UC1800PI04 | ITMI\MARAVILHAS_03\Espigotamento | VALVULA FLUXO ESPIGOTAMENTO
Pico | HV-1800PI-0106 | UC1800PI04 | ITMI\MARAVILHAS_03\Estacao_Orificios | VALVULA DE SAIDA DO BYPASS
Pico | HV-1800PI-0107 | UC1800PI04 | ITMI\MARAVILHAS_03\Estacao_Orificios | VALVULA NO FINAL DA ESTACAO DE ORIFICIOS
Pico | HV-1800PI-0110 | UC1800PI04 | ITMI\MARAVILHAS_03\Espigotamento
Pico | HV-1800PI-0111 | UC1800PI04 | ITMI\MARAVILHAS_03\Espigotamento
Pico | HV-1800PI-0112 | UC1800PI04 | ITMI\MARAVILHAS_03\Espigotamento
Pico | HV-1800PI-0113 | UC1800PI04 | ITMI\MARAVILHAS_03\Espigotamento
Pico | IHM_GERAL | UC1800PI04 | ITMI\MARAVILHAS_03\Estacao_Orificios | COMANDOS E SINAIS IHM
Pico | LIT-1893PI-0010 | UC1800PI04 | ITMI\MARAVILHAS_03\Espigotamento | TRANSMISSOR DE NÍVEL DA CX-1800PI-01
Pico | NB-1800PI-04 | UC1800PI04 | ITMI\MARAVILHAS_03\Estacao_Orificios | NOBREAK ENTERPRISE - OAB7
Pico | PIT-1800PI-0101 | UC1800PI04 | ITMI\MARAVILHAS_03\Espigotamento | MEDIÇÃO DE PRESSÃO NA PMS 1
Pico | PIT-1800PI-0101R | UC1800PI04 | ITMI\MARAVILHAS_03\Espigotamento | MEDIÇÃO DE PRESSÃO NA PMS 1
Pico | PIT-1800PI-0105 | UC1800PI04 | ITMI\MARAVILHAS_03\Estacao_Orificios | MEDIDOR DE PRESSAO A JUSANTE DA ESTACAO DE ORIFICIOS DA LINHA 01
Pico | PIT-1800PI-0105R | UC1800PI04 | ITMI\MARAVILHAS_03\Estacao_Orificios | MEDIDOR DE PRESSAO A JUSANTE DA ESTACAO DE ORIFICIOS DA LINHA 01
Pico | PIT-1800PI-0106 | UC1800PI04 | ITMI\MARAVILHAS_03\Estacao_Orificios | MEDIDOR DE PRESSAO A MONTANTE DA ESTACAO DE ORIFICIOS DA LINHA 01
Pico | PIT-1800PI-0107 | UC1800PI04 | ITMI\MARAVILHAS_03\Espigotamento | MEDIÇÃO DE PRESSÃO NA PMS DA DERIVAÇÃO
Pico | PIT-1800PI-0108 | UC1800PI04 | ITMI\MARAVILHAS_03\Espigotamento | MEDIÇÃO DE PRESSÃO NA PMS DA DERIVAÇÃO
Pico | PIT-1800PI-0109 | UC1800PI04 | ITMI\MARAVILHAS_03\Espigotamento | PRESSÃO NA LINHA PARA BARRAGEM MARAVILHAS III
Pico | PIT-1893PI-0016 | UC1800PI04 | ITMI\MARAVILHAS_03\Espigotamento | MEDIÇÃO DE PRESSÃO NA PMS2
Pico | PIT-1893PI-0017 | UC1800PI04 | ITMI\MARAVILHAS_03\Espigotamento | MEDIÇÃO DE PRESSÃO NA PMS2
Pico | PSE-1800PI-0151 | UC1800PI04 | ITMI\MARAVILHAS_03\Estacao_Orificios | DISCO DE RUPTURA
Pico | PSE-1800PI-0152 | UC1800PI04 | ITMI\MARAVILHAS_03\Espigotamento | DISCO DE RUPTURA
Pico | PSE-1800PI-0153 | UC1800PI04 | ITMI\MARAVILHAS_03\Espigotamento | DISCO DE RUPTURA
Pico | PSE-1800PI-0154 | UC1800PI04 | ITMI\MARAVILHAS_03\Espigotamento | DISCO DE RUPTURA
Pico | PSE-1800PI-0155 | UC1800PI04 | ITMI\MARAVILHAS_03\Espigotamento | DISCO DE RUPTURA
Pico | PSE-1893PI-0010 | UC1800PI04 | ITMI\MARAVILHAS_03\Espigotamento | DISCO DE RUPTURA
Pico | QD-1800PI-08 | UC1800PI04 | ITMI\MARAVILHAS_03\Estacao_Orificios | QUADRO DE DISTRIBUICAO DE BAIXA TENSAO
Pico | BA-1893PI-01 | UC1893PI01 | ITMI\MARAVILHAS_03\CAPTACAO_AGUA | BOMBA VERTICAL 01 DA ESTACAO DE CAPTACAO
Pico | BA-1893PI-01-T | UC1893PI01 | ITMI\MARAVILHAS_03\CAPTACAO_AGUA | TEMPERATURAS BA-1893PI-01
Pico | BA-1893PI-02 | UC1893PI01 | ITMI\MARAVILHAS_03\CAPTACAO_AGUA | BOMBA VERTICAL 02 DA ESTACAO DE CAPTACAO
Pico | BA-1893PI-02-T | UC1893PI01 | ITMI\MARAVILHAS_03\CAPTACAO_AGUA | TEMPERATURAS BA-1893PI-02
Pico | BA-1893PI-03 | UC1893PI01 | ITMI\MARAVILHAS_03\CAPTACAO_AGUA | BOMBA VERTICAL 03 DA ESTACAO DE CAPTACAO
Pico | BA-1893PI-03-T | UC1893PI01 | ITMI\MARAVILHAS_03\CAPTACAO_AGUA | TEMPERATURAS BA-1893PI-03
Pico | BA-1893PI-04 | UC1893PI01 | ITMI\MARAVILHAS_03\CAPTACAO_AGUA | BOMBA VERTICAL 04 DA ESTACAO DE CAPTACAO
Pico | BA-1893PI-04-T | UC1893PI01 | ITMI\MARAVILHAS_03\CAPTACAO_AGUA | TEMPERATURAS BA-1893PI-04
Pico | BA-1893PI-51 | UC1893PI01 | ITMI\MARAVILHAS_03\CAPTACAO_AGUA | BOMBA VERTICAL 51 DA ESTACAO DE CAPTACAO
Pico | BA-1893PI-51-T | UC1893PI01 | ITMI\MARAVILHAS_03\CAPTACAO_AGUA | TEMPERATURAS BA-1893PI-51
Pico | BA-1893PI-52 | UC1893PI01 | ITMI\MARAVILHAS_03\CAPTACAO_AGUA | BOMBA VERTICAL 52 DA ESTACAO DE CAPTACAO
Pico | BA-1893PI-52-T | UC1893PI01 | ITMI\MARAVILHAS_03\CAPTACAO_AGUA | TEMPERATURAS BA-1893PI-52
Pico | Banco_Capacitor_Status | UC1893PI01 | ITMI\MARAVILHAS_03\CAPTACAO_AGUA | STATUS DOS BANCOS DE CAPACITORES
Pico | Banco_Capacitores | UC1893PI01 | ITMI\MARAVILHAS_03\CAPTACAO_AGUA | LOGICA DE ACIONAMENTO DOS ESTAGIOS DOS BANCOS DE CAPACITORES
Pico | FALHAS_COMUNIC | UC1893PI01 | ITMI\MARAVILHAS_03\CAPTACAO_AGUA | FALHAS DE COMUNICACAO
Pico | FIT-1893PI-0010 | UC1893PI01 | ITMI\MARAVILHAS_03\CAPTACAO_AGUA | TRANSMISSOR DE VAZAO NO HEADER NA MARGEM DA BARRAGEM DE MARAVILHAS 3
Pico | FIT-1893PI-0011 | UC1893PI01 | ITMI\MARAVILHAS_03\CAPTACAO_AGUA | TRANSMISSOR DE VAZAO NO HEADER NA MARGEM DA BARRAGEM DE MARAVILHAS 3
Pico | FS-1893PI-0010 | UC1893PI01 | ITMI\MARAVILHAS_03\CAPTACAO_AGUA | CHAVE DE FLUXO DA LINHA 01
Pico | FS-1893PI-0011 | UC1893PI01 | ITMI\MARAVILHAS_03\CAPTACAO_AGUA | CHAVE DE FLUXO DA LINHA 50
Pico | IHM | UC1893PI01 | ITMI\MARAVILHAS_03\CAPTACAO_AGUA | COMANDOS IHM
Pico | Logica-Bypass | UC1893PI01 | ITMI\MARAVILHAS_03\CAPTACAO_AGUA | BYPASS DO BOMBEAMENTO DE AGUA DE MARAVILHAS 3
Pico | NB-1893PI-01 | UC1893PI01 | ITMI\MARAVILHAS_03\CAPTACAO_AGUA | NOBREAK ENTERPRISE - OAB7
Pico | PIT-1893PI-0010 | UC1893PI01 | ITMI\MARAVILHAS_03\CAPTACAO_AGUA | TRANSMISSOR DE PRESSAO NO RECALQUE DA BA-1893PI-01
Pico | PIT-1893PI-0011 | UC1893PI01 | ITMI\MARAVILHAS_03\CAPTACAO_AGUA | TRANSMISSOR DE PRESSAO NO RECALQUE DA BA-1893PI-02
Pico | PIT-1893PI-0012 | UC1893PI01 | ITMI\MARAVILHAS_03\CAPTACAO_AGUA | TRANSMISSOR DE PRESSAO NO RECALQUE DA BA-1893PI-03
Pico | PIT-1893PI-0013 | UC1893PI01 | ITMI\MARAVILHAS_03\CAPTACAO_AGUA | TRANSMISSOR DE PRESSAO NO RECALQUE DA BA-1893PI-04
Pico | PIT-1893PI-0014 | UC1893PI01 | ITMI\MARAVILHAS_03\CAPTACAO_AGUA | TRANSMISSOR DE PRESSAO NO HEADER DA BALSA
Pico | PIT-1893PI-0015 | UC1893PI01 | ITMI\MARAVILHAS_03\CAPTACAO_AGUA | TRANSMISSOR DE PRESSAO NO HEADER NA MARGEM DA BARRAGEM DE MARAVILHAS 3
Pico | PIT-1893PI-0016 | UC1893PI01 | ITMI\MARAVILHAS_03\CAPTACAO_AGUA | TRANSMISSOR DE PRESSAO NO RECALQUE DA BA-1893PI-51
Pico | PIT-1893PI-0017 | UC1893PI01 | ITMI\MARAVILHAS_03\CAPTACAO_AGUA | TRANSMISSOR DE PRESSAO NO RECALQUE DA BA-1893PI-52
Pico | PIT-1893PI-0018 | UC1893PI01 | ITMI\MARAVILHAS_03\CAPTACAO_AGUA | TRANSMISSOR DE PRESSAO NO HEADER DA BALSA
Pico | PIT-1893PI-0019 | UC1893PI01 | ITMI\MARAVILHAS_03\CAPTACAO_AGUA | TRANSMISSOR DE PRESSAO NO HEADER NA MARGEM DA BARRAGEM DE MARAVILHAS 3
Pico | SEL710_MC01_2A1 | UC1893PI01 | ITMI\MARAVILHAS_03\CAPTACAO_AGUA | RELE DA BOMBA BA-1893PI-01 MC-1893PI-01
Pico | SEL710_MC01_3A1 | UC1893PI01 | ITMI\MARAVILHAS_03\CAPTACAO_AGUA | RELE DA BOMBA BA-1893PI-02 MC-1893PI-01
Pico | SEL710_MC01_4A1 | UC1893PI01 | ITMI\MARAVILHAS_03\CAPTACAO_AGUA | RELE DA BOMBA BA-1893PI-03 MC-1893PI-01
Pico | SEL710_MC01_5A1 | UC1893PI01 | ITMI\MARAVILHAS_03\CAPTACAO_AGUA | RELE DA BOMBA BA-1893PI-04 MC-1893PI-01
Pico | SEL710_MC01_6A1 | UC1893PI01 | ITMI\MARAVILHAS_03\CAPTACAO_AGUA | RELE DA BOMBA RESERVA MC-1893PI-01
Pico | SEL710_MC03_2A1 | UC1893PI01 | ITMI\MARAVILHAS_03\CAPTACAO_AGUA | RELE DA BOMBA BA-1893PI-51 MC-1893PI-03
Pico | SEL710_MC03_3A1 | UC1893PI01 | ITMI\MARAVILHAS_03\CAPTACAO_AGUA | RELE DA BOMBA BA-1893PI-52 MC-1893PI-03
Pico | SEL710_MC03_4A1 | UC1893PI01 | ITMI\MARAVILHAS_03\CAPTACAO_AGUA | RELE DA BOMBA RESERVA MC-1893PI-03
TFA | Equipamento | PLC | Pasta de acesso do backup | Circuito
TFA | Retomadora 510RC01 | 510RC01 | 10.28.4.45:\automacaotfa\PLC's\Maq. Patio\510 RC 01 | Pátio de produto Pico
TFA | Hopper TC17 | 510SE09 | 10.28.4.45:\automacaotfa\PLC's\TCLD_PICO\TC17_510SE09 | Pátio de produto Pico
TFA | 510TC17 | 510SE09 | 10.28.4.45:\automacaotfa\PLC's\TCLD_PICO\TC17_510SE09 | Pátio de produto Pico
TFA | 510EX01 | 510SE09 | 10.28.4.45:\automacaotfa\PLC's\TCLD_PICO\TC17_510SE09 | TCLD Pico
TFA | 510AL05 | 510SE09 | 10.28.4.45:\automacaotfa\PLC's\TCLD_PICO\TC17_510SE09 | TCLD Pico
TFA | 520TC18 | 520SE10 | 10.28.4.45:\automacaotfa\PLC's\TCLD_PICO\TC17_510SE10 | TCLD Pico
TFA | 520TC19 | 520SE10 | 10.28.4.45:\automacaotfa\PLC's\TCLD_PICO\TC17_510SE10 | TCLD Pico
TFA | 520TC20 | 520SE11 | 10.28.4.45:\automacaotfa\PLC's\TCLD_PICO\TC17_510SE11 | TCLD Pico
TFA | 520TC21 | 520SE12 | 10.28.4.45:\automacaotfa\PLC's\TCLD_PICO\TC17_510SE12 | TCLD Pico
TFA | PLC INTERFACE TC21 | TC21_INTERFACE | 10.28.4.45:\automacaotfa\PLC's\TCLD_PICO\TC21_INTERFACE\Unity v8.1 | TCLD Pico
TFA | INTERFACE GATEWAY | INTERFACE GATEWAY | 10.28.4.45:\automacaotfa\PLC's\TCLD_PICO\INTERFACE GATEWAY\Unity v8.1 | TCLD Pico
TFA | 610TC22 | 610SE13 | 10.28.4.45:\automacaotfa\PLC's\CARREGAMENTO\SE13 - PATIO | Pátio de produto TFA
TFA | 610TC23 | 610SE13 | 10.28.4.45:\automacaotfa\PLC's\CARREGAMENTO\SE13 - PATIO | Pátio de produto TFA
TFA | 610TC24 | 610SE13 | 10.28.4.45:\automacaotfa\PLC's\CARREGAMENTO\SE13 - PATIO | Pátio de produto TFA
TFA | 610TC24CM | 610SE13 | 10.28.4.45:\automacaotfa\PLC's\CARREGAMENTO\SE13 - PATIO | Pátio de produto TFA
TFA | Retomadora 610RC02 | 610RC02 | 10.28.4.45:\automacaotfa\PLC's\Maq. Patio\610 RC 02 | Pátio de produto TFA
TFA | Empilhadeira EP2082VG01 | EP2082VG01 | 10.28.4.45:\automacaotfa\PLC's\Maq. Patio\EP 2082 VG 01 | Pátio de produto TFA
TFA | Empilhadeira 610EM04 | 610EM04 | 10.28.4.45:\automacaotfa\PLC's\Maq. Patio\610 EM 04 | Pátio de produto TFA
TFA | Anticolisão pátio produto TFA | 610SE13 | 10.28.4.45:\automacaotfa\PLC's\CARREGAMENTO\SE13 - PATIO | Pátio de produto TFA
TFA | Carregamento TFA1 | SE14 | 10.28.4.45:\automacaotfa\PLC's\CARREGAMENTO\SE14 - TFA01\Unity v8.1 | TFA1
TFA | Extrator TC25 | SE14 | 10.28.4.45:\automacaotfa\PLC's\CARREGAMENTO\SE14 - TFA01\Unity v8.1 | TFA1
TFA | 610TC25 | SE14 | 10.28.4.45:\automacaotfa\PLC's\CARREGAMENTO\SE14 - TFA01\Unity v8.1 | TFA1
TFA | 620TC26 | SE14 | 10.28.4.45:\automacaotfa\PLC's\CARREGAMENTO\SE14 - TFA01\Unity v8.1 | TFA1
TFA | 620TC27 | SE14 | 10.28.4.45:\automacaotfa\PLC's\CARREGAMENTO\SE14 - TFA01\Unity v8.1 | TFA1
TFA | 620TC27CM | SE14 | 10.28.4.45:\automacaotfa\PLC's\CARREGAMENTO\SE14 - TFA01\Unity v8.1 | TFA1
TFA | 620TC28 | SE14 | 10.28.4.45:\automacaotfa\PLC's\CARREGAMENTO\SE14 - TFA01\Unity v8.1 | TFA1
TFA | 620TC29 | SE14 | 10.28.4.45:\automacaotfa\PLC's\CARREGAMENTO\SE14 - TFA01\Unity v8.1 | TFA1
TFA | 620TC30 | SE14 | 10.28.4.45:\automacaotfa\PLC's\CARREGAMENTO\SE14 - TFA01\Unity v8.1 | TFA1
TFA | 620AM06 | SE14 | 10.28.4.45:\automacaotfa\PLC's\CARREGAMENTO\SE14 - TFA01\Unity v8.1 | TFA1
TFA | 620AM07 | SE14 | 10.28.4.45:\automacaotfa\PLC's\CARREGAMENTO\SE14 - TFA01\Unity v8.1 | TFA1
TFA | 620AL06 | SE14 | 10.28.4.45:\automacaotfa\PLC's\CARREGAMENTO\SE14 - TFA01\Unity v8.1 | TFA1
TFA | 620AL07 | SE14 | 10.28.4.45:\automacaotfa\PLC's\CARREGAMENTO\SE14 - TFA01\Unity v8.1 | TFA1
TFA | 520TC21CM | SE14 | 10.28.4.45:\automacaotfa\PLC's\CARREGAMENTO\SE14 - TFA01\Unity v8.1 | TFA1
TFA | 820TC25A | SE17 | 10.28.4.45:\automacaotfa\PLC's\CARREGAMENTO\SE17 - TFA02\Unity v8.1 | TFA2
TFA | 820TC25A1 | SE17 | 10.28.4.45:\automacaotfa\PLC's\CARREGAMENTO\SE17 - TFA02\Unity v8.1 | TFA2
TFA | 820TC25A2 | SE17 | 10.28.4.45:\automacaotfa\PLC's\CARREGAMENTO\SE17 - TFA02\Unity v8.1 | TFA2
TFA | 820TC25A3 | SE17 | 10.28.4.45:\automacaotfa\PLC's\CARREGAMENTO\SE17 - TFA02\Unity v8.1 | TFA2
TFA | 810TC25AEX05 | SE17 | 10.28.4.45:\automacaotfa\PLC's\CARREGAMENTO\SE17 - TFA02\Unity v8.1 | TFA2
TFA | 820TC27ACM | SE17 | 10.28.4.45:\automacaotfa\PLC's\CARREGAMENTO\SE17 - TFA02\Unity v8.1 | TFA2
TFA | 820TC27A | SE17 | 10.28.4.45:\automacaotfa\PLC's\CARREGAMENTO\SE17 - TFA02\Unity v8.1 | TFA2
TFA | 820TC27A1 | SE17 | 10.28.4.45:\automacaotfa\PLC's\CARREGAMENTO\SE17 - TFA02\Unity v8.1 | TFA2
TFA | 820TC26A | SE17 | 10.28.4.45:\automacaotfa\PLC's\CARREGAMENTO\SE17 - TFA02\Unity v8.1 | TFA2
TFA | 820TC26A1 | SE17 | 10.28.4.45:\automacaotfa\PLC's\CARREGAMENTO\SE17 - TFA02\Unity v8.1 | TFA2
TFA | 820AL06A | SE17 | 10.28.4.45:\automacaotfa\PLC's\CARREGAMENTO\SE17 - TFA02\Unity v8.1 | TFA2
TFA | 820AL06A1 | SE17 | 10.28.4.45:\automacaotfa\PLC's\CARREGAMENTO\SE17 - TFA02\Unity v8.1 | TFA2
TFA | 610TC24CM | SE17 | 10.28.4.45:\automacaotfa\PLC's\CARREGAMENTO\SE17 - TFA02\Unity v8.1 | TFA2
TFA | 820AM09A | SE17 | 10.28.4.45:\automacaotfa\PLC's\CARREGAMENTO\SE17 - TFA02\Unity v8.1 | TFA2
TFA | 820TC31A | SE17 | 10.28.4.45:\automacaotfa\PLC's\CARREGAMENTO\SE17 - TFA02\Unity v8.1 | TFA2
TFA | 820TC31A1 | SE17 | 10.28.4.45:\automacaotfa\PLC's\CARREGAMENTO\SE17 - TFA02\Unity v8.1 | TFA2
TFA | 820TC30A | SE17 | 10.28.4.45:\automacaotfa\PLC's\CARREGAMENTO\SE17 - TFA02\Unity v8.1 | TFA2
TFA | 820TC30A1 | SE17 | 10.28.4.45:\automacaotfa\PLC's\CARREGAMENTO\SE17 - TFA02\Unity v8.1 | TFA2
TFA | 820AM08A | SE17 | 10.28.4.45:\automacaotfa\PLC's\CARREGAMENTO\SE17 - TFA02\Unity v8.1 | TFA2
TFA | 820AL07A | SE17 | 10.28.4.45:\automacaotfa\PLC's\CARREGAMENTO\SE17 - TFA02\Unity v8.1 | TFA2
TFA | 820TC29A | SE17 | 10.28.4.45:\automacaotfa\PLC's\CARREGAMENTO\SE17 - TFA02\Unity v8.1 | TFA2
TFA | 820TC29A1 | SE17 | 10.28.4.45:\automacaotfa\PLC's\CARREGAMENTO\SE17 - TFA02\Unity v8.1 | TFA2
TFA | 820TC28A | SE17 | 10.28.4.45:\automacaotfa\PLC's\CARREGAMENTO\SE17 - TFA02\Unity v8.1 | TFA2
TFA | 820TC28A1 | SE17 | 10.28.4.45:\automacaotfa\PLC's\CARREGAMENTO\SE17 - TFA02\Unity v8.1 | TFA2
TFA | 820AM07A | SE17 | 10.28.4.45:\automacaotfa\PLC's\CARREGAMENTO\SE17 - TFA02\Unity v8.1 | TFA2
TFA | 820UH02 | SE17 | 10.28.4.45:\automacaotfa\PLC's\CARREGAMENTO\SE17 - TFA02\Unity v8.1 | TFA2
TFA | 2083AL01 | SE8083 | 10.28.4.45:\automacaotfa\PLC's\CARREGAMENTO\SE8083 - TFA03\Unity v8.1 | TFA3
TFA | 2083TR01 | SE8083 | 10.28.4.45:\automacaotfa\PLC's\CARREGAMENTO\SE8083 - TFA03\Unity v8.1 | TFA3
TFA | 2083TR02 | SE8083 | 10.28.4.45:\automacaotfa\PLC's\CARREGAMENTO\SE8083 - TFA03\Unity v8.1 | TFA3
TFA | 2083TR02CM | SE8083 | 10.28.4.45:\automacaotfa\PLC's\CARREGAMENTO\SE8083 - TFA03\Unity v8.1 | TFA3
TFA | 2083TR03 | SE8083 | 10.28.4.45:\automacaotfa\PLC's\CARREGAMENTO\SE8083 - TFA03\Unity v8.1 | TFA3
TFA | 2083TR04 | SE8083 | 10.28.4.45:\automacaotfa\PLC's\CARREGAMENTO\SE8083 - TFA03\Unity v8.1 | TFA3
TFA | 2083TR05 | SE8083 | 10.28.4.45:\automacaotfa\PLC's\CARREGAMENTO\SE8083 - TFA03\Unity v8.1 | TFA3
TFA | 2083ST06 | SE8083 | 10.28.4.45:\automacaotfa\PLC's\CARREGAMENTO\SE8083 - TFA03\Unity v8.1 | TFA3
TFA | 2083AM01 | SE8083 | 10.28.4.45:\automacaotfa\PLC's\CARREGAMENTO\SE8083 - TFA03\Unity v8.1 | TFA3
TFA | 2083AM02 | SE8083 | 10.28.4.45:\automacaotfa\PLC's\CARREGAMENTO\SE8083 - TFA03\Unity v8.1 | TFA3
TFA | 2083AM03 | SE8083 | 10.28.4.45:\automacaotfa\PLC's\CARREGAMENTO\SE8083 - TFA03\Unity v8.1 | TFA3
TFA | 2083AL02 | SE8083 | 10.28.4.45:\automacaotfa\PLC's\CARREGAMENTO\SE8083 - TFA03\Unity v8.1 | TFA3
TFA | 2083AL03 | SE8083 | 10.28.4.45:\automacaotfa\PLC's\CARREGAMENTO\SE8083 - TFA03\Unity v8.1 | TFA3
TFA | Aspersão (2083ST05) | SE8083 | 10.28.4.45:\automacaotfa\PLC's\CARREGAMENTO\SE8083 - TFA03\Unity v8.1 | TFA3
TFA | 605TC01 | SE06A | 10.28.4.45:\automacaotfa\PLC's\VGR1\SE06A\control expert | TCLD VGRI
TFA | 605TC02 | SE06A | 10.28.4.45:\automacaotfa\PLC's\VGR1\SE06A | TCLD VGRI
TFA | 605AL02 | SE06A | 10.28.4.45:\automacaotfa\PLC's\VGR1\SE06A | TCLD VGRI
TFA | 705TC10 | SE06A | 10.28.4.45:\automacaotfa\PLC's\VGR1\SE06A | TCLD VGRI
TFA | 705TC11 | SE06A | 10.28.4.45:\automacaotfa\PLC's\VGR1\SE06A | TCLD VGRI
TFA | 705EX01 | SE06A | 10.28.4.45:\automacaotfa\PLC's\VGR1\SE06A | TCLD VGRI
TFA | 705TC02 | SE06A | 10.28.4.45:\automacaotfa\PLC's\VGR1\SE06A | TCLD VGRI
TFA | 705TC03 | SE09 | 10.28.4.45:\automacaotfa\PLC's\VGR1\SE09\control expert | TCLD VGRI
TFA | 705TC04 | 705SE13 | 10.28.4.45:\automacaotfa\PLC's\VGR1\SE13\control expert | TCLD VGRI
TFA | 705TC03CM | 705SE13 | 10.28.4.45:\automacaotfa\PLC's\VGR1\SE13\control expert | TCLD VGRI
TFA | TR2073VG05 | HOPPER VGR | 10.28.4.45:\automacaotfa\PLC's\VGRII\HOPPER VGR | TCLD VGRII
TFA | TR2073VG06 | HOPPER VGR | 10.28.4.45:\automacaotfa\PLC's\VGRII\HOPPER VGR | TCLD VGRII
TFA | TR2072VG04 | SE8042 | 10.28.4.45:\automacaotfa\PLC's\VGRII\SE8042 | TCLD VGRII
TFA | TR2072VG05 | SE8042 | 10.28.4.45:\automacaotfa\PLC's\VGRII\SE8042 | TCLD VGRII
TFA | AL2073VG01 | SE8042 | 10.28.4.45:\automacaotfa\PLC's\VGRII\SE8042 | TCLD VGRII
TFA | TR2073VG02 | SE8042 | 10.28.4.45:\automacaotfa\PLC's\VGRII\SE8042 | TCLD VGRII
TFA | EX2073VG01 | SE8042 | 10.28.4.45:\automacaotfa\PLC's\VGRII\SE8042 | TCLD VGRII
TFA | CM2073VG02 | SE8042 | 10.28.4.45:\automacaotfa\PLC's\VGRII\SE8042 | TCLD VGRII
TFA | AL2073VG02 | SE8049 | 10.28.4.45:\automacaotfa\PLC's\VGRII\SE8049 | TCLD VGRII
TFA | AL2073VG03 | SE8049 | 10.28.4.45:\automacaotfa\PLC's\VGRII\SE8049 | TCLD VGRII
TFA | AL2073VG04 | SE8049 | 10.28.4.45:\automacaotfa\PLC's\VGRII\SE8049 | TCLD VGRII
TFA | EX2073VG03A | SE8049 | 10.28.4.45:\automacaotfa\PLC's\VGRII\SE8049 | TCLD VGRII
TFA | TR2073VG03A | SE8049 | 10.28.4.45:\automacaotfa\PLC's\VGRII\SE8049 | TCLD VGRII
TFA | TR2073VG03 | SE8049 | 10.28.4.45:\automacaotfa\PLC's\VGRII\SE8049 | TCLD VGRII
TFA | TR2073VG04 | SE8043 | 10.28.4.45:\automacaotfa\PLC's\VGRII\SE8043\Unity v8.1 | TCLD VGRII
TFA | TR2082VG01 | SE8044 | 10.28.4.45:\automacaotfa\PLC's\VGRII\SE8044\Unity v8.1 | TCLD VGRII
TFA | TR2082VG02 | SE8044 | 10.28.4.45:\automacaotfa\PLC's\VGRII\SE8044\Unity v8.1 | TCLD VGRII
TFA | TR2082VG03 | SE8044 | 10.28.4.45:\automacaotfa\PLC's\VGRII\SE8044\Unity v8.1 | TCLD VGRII
TFA | TR2082VG04 | SE8044 | 10.28.4.45:\automacaotfa\PLC's\VGRII\SE8044\Unity v8.1 | TCLD VGRII
TFA | CM2073VG04 | SE8044 | 10.28.4.45:\automacaotfa\PLC's\VGRII\SE8044\Unity v8.1 | TCLD VGRII
TFA | EX2082VG01 | SE8044 | 10.28.4.45:\automacaotfa\PLC's\VGRII\SE8044\Unity v8.1 | TCLD VGRII
TFA | Retomadora RC2072VG01 | RC2072VG01 | 10.28.4.45:\automacaotfa\PLC's\Maq. Patio\ZPMC | Pátio de produto VGR
TFA | Retomadora RC2072VG02 | RC2072VG02 | 10.28.4.45:\automacaotfa\PLC's\Maq. Patio\BARDELLA | Pátio de produto VGR
TFA | Anticolisão pátio produto VGR | SE8042 | 10.28.4.45:\automacaotfa\PLC's\VGRII\SE8042 | Pátio de produto VGR
Pátio VGR | Retomadora RC2072VG01 | RC2072VG01 | 10.28.2.117:\Automação\01-PLC's\Maq. Patio\ZPMC\Unity v8.1 | Pátio de produto VGR
Pátio VGR | Retomadora RC2072VG02 | RC2072VG02 | 10.28.2.117:\Automação\01-PLC's\Maq. Patio\BARDELLA\Unity v8.2 | Pátio de produto VGR
Pátio VGR | Anticolisão pátio produto VGR | SE8042 | 10.28.2.117:\Automação\01-PLC's\VGRII\SE8042\Unity v8.1 | Pátio de produto VGR
Pátio Pico | Retomadora 510RC01 | 510RC01 | 10.28.2.117:\Automação\01-PLC's\Maq. Patio\510 RC 01 | Pátio de produto Pico
Pátio Pico | Hopper TC17 | SE09 | 10.28.2.117:\Automação\01-PLC's\TCLD_PICO\TC17_510SE09 | Pátio de produto Pico
Pátio Pico | 510TC17 | SE09 | 10.28.2.117:\Automação\01-PLC's\TCLD_PICO\TC17_510SE09 | Pátio de produto Pico
Pátio TFA | 610TC22 | SE13 | 10.28.2.117:\Automação\01-PLC's\CARREGAMENTO\SE13 - PATIO | Pátio de produto TFA
Pátio TFA | 610TC23 | SE13 | 10.28.2.117:\Automação\01-PLC's\CARREGAMENTO\SE13 - PATIO | Pátio de produto TFA
Pátio TFA | 610TC24 | SE13 | 10.28.2.117:\Automação\01-PLC's\CARREGAMENTO\SE13 - PATIO | Pátio de produto TFA
Pátio TFA | 610TC24CM | SE13 | 10.28.2.117:\Automação\01-PLC's\CARREGAMENTO\SE13 - PATIO | Pátio de produto TFA
Pátio TFA | Retomadora 610RC02 | 610RC02 | 10.28.2.117:\Automação\01-PLC's\Maq. Patio\610 RC 02\Unity v8.1 | Pátio de produto TFA
Pátio TFA | Empilhadeira EP2082VG01 | EP2082VG01 | 10.28.2.117:\Automação\01-PLC's\Maq. Patio\EP2082VG01\Unity v8.1 | Pátio de produto TFA
Pátio TFA | Empilhadeira 610EM04 | 610EM04 | 10.28.2.117:\Automação\01-PLC's\Maq. Patio\610EM04\Unity v8.1 | Pátio de produto TFA
Pátio TFA | Anticolisão pátio produto TFA | SE13 | 10.28.2.117:\Automação\01-PLC's\CARREGAMENTO\SE13 - PATIO | Pátio de produto TFA
TFA1 | Carregamento TFA1 | SE14 | 10.28.2.117:\Automação\01-PLC's\CARREGAMENTO\SE14 - TFA01\Unity v8.1 | TFA1
TFA1 | Extrator TC25 | SE14 | 10.28.2.117:\Automação\01-PLC's\CARREGAMENTO\SE14 - TFA01\Unity v8.1 | TFA1
TFA1 | 610TC25 | SE14 | 10.28.2.117:\Automação\01-PLC's\CARREGAMENTO\SE14 - TFA01\Unity v8.1 | TFA1
TFA1 | 620TC26 | SE14 | 10.28.2.117:\Automação\01-PLC's\CARREGAMENTO\SE14 - TFA01\Unity v8.1 | TFA1
TFA1 | 620TC27 | SE14 | 10.28.2.117:\Automação\01-PLC's\CARREGAMENTO\SE14 - TFA01\Unity v8.1 | TFA1
TFA1 | 620TC27CM | SE14 | 10.28.2.117:\Automação\01-PLC's\CARREGAMENTO\SE14 - TFA01\Unity v8.1 | TFA1
TFA1 | 620TC28 | SE14 | 10.28.2.117:\Automação\01-PLC's\CARREGAMENTO\SE14 - TFA01\Unity v8.1 | TFA1
TFA1 | 620TC29 | SE14 | 10.28.2.117:\Automação\01-PLC's\CARREGAMENTO\SE14 - TFA01\Unity v8.1 | TFA1
TFA1 | 620TC30 | SE14 | 10.28.2.117:\Automação\01-PLC's\CARREGAMENTO\SE14 - TFA01\Unity v8.1 | TFA1
TFA1 | 620AM06 | SE14 | 10.28.2.117:\Automação\01-PLC's\CARREGAMENTO\SE14 - TFA01\Unity v8.1 | TFA1
TFA1 | 620AM07 | SE14 | 10.28.2.117:\Automação\01-PLC's\CARREGAMENTO\SE14 - TFA01\Unity v8.1 | TFA1
TFA1 | 620AL06 | SE14 | 10.28.2.117:\Automação\01-PLC's\CARREGAMENTO\SE14 - TFA01\Unity v8.1 | TFA1
TFA1 | 620AL07 | SE14 | 10.28.2.117:\Automação\01-PLC's\CARREGAMENTO\SE14 - TFA01\Unity v8.1 | TFA1
TFA1 | 520TC21CM | SE14 | 10.28.2.117:\Automação\01-PLC's\CARREGAMENTO\SE14 - TFA01\Unity v8.1 | TFA1
TFA2 | 820TC25A | SE17 | 10.28.2.117:\Automação\01-PLC's\CARREGAMENTO\SE17 - TFA02\Unity v8.1 | TFA2
TFA2 | 820TC25A1 | SE17 | 10.28.2.117:\Automação\01-PLC's\CARREGAMENTO\SE17 - TFA02\Unity v8.1 | TFA2
TFA2 | 820TC25A2 | SE17 | 10.28.2.117:\Automação\01-PLC's\CARREGAMENTO\SE17 - TFA02\Unity v8.1 | TFA2
TFA2 | 820TC25A3 | SE17 | 10.28.2.117:\Automação\01-PLC's\CARREGAMENTO\SE17 - TFA02\Unity v8.1 | TFA2
TFA2 | 810TC25AEX05 | SE17 | 10.28.2.117:\Automação\01-PLC's\CARREGAMENTO\SE17 - TFA02\Unity v8.1 | TFA2
TFA2 | 820TC27ACM | SE17 | 10.28.2.117:\Automação\01-PLC's\CARREGAMENTO\SE17 - TFA02\Unity v8.1 | TFA2
TFA2 | 820TC27A | SE17 | 10.28.2.117:\Automação\01-PLC's\CARREGAMENTO\SE17 - TFA02\Unity v8.1 | TFA2
TFA2 | 820TC27A1 | SE17 | 10.28.2.117:\Automação\01-PLC's\CARREGAMENTO\SE17 - TFA02\Unity v8.1 | TFA2
TFA2 | 820TC26A | SE17 | 10.28.2.117:\Automação\01-PLC's\CARREGAMENTO\SE17 - TFA02\Unity v8.1 | TFA2
TFA2 | 820TC26A1 | SE17 | 10.28.2.117:\Automação\01-PLC's\CARREGAMENTO\SE17 - TFA02\Unity v8.1 | TFA2
TFA2 | 820AL06A | SE17 | 10.28.2.117:\Automação\01-PLC's\CARREGAMENTO\SE17 - TFA02\Unity v8.1 | TFA2
TFA2 | 820AL06A1 | SE17 | 10.28.2.117:\Automação\01-PLC's\CARREGAMENTO\SE17 - TFA02\Unity v8.1 | TFA2
TFA2 | 610TC24CM | SE17 | 10.28.2.117:\Automação\01-PLC's\CARREGAMENTO\SE17 - TFA02\Unity v8.1 | TFA2
TFA2 | 820AM09A | SE17 | 10.28.2.117:\Automação\01-PLC's\CARREGAMENTO\SE17 - TFA02\Unity v8.1 | TFA2
TFA2 | 820TC31A | SE17 | 10.28.2.117:\Automação\01-PLC's\CARREGAMENTO\SE17 - TFA02\Unity v8.1 | TFA2
TFA2 | 820TC31A1 | SE17 | 10.28.2.117:\Automação\01-PLC's\CARREGAMENTO\SE17 - TFA02\Unity v8.1 | TFA2
TFA2 | 820TC30A | SE17 | 10.28.2.117:\Automação\01-PLC's\CARREGAMENTO\SE17 - TFA02\Unity v8.1 | TFA2
TFA2 | 820TC30A1 | SE17 | 10.28.2.117:\Automação\01-PLC's\CARREGAMENTO\SE17 - TFA02\Unity v8.1 | TFA2
TFA2 | 820AM08A | SE17 | 10.28.2.117:\Automação\01-PLC's\CARREGAMENTO\SE17 - TFA02\Unity v8.1 | TFA2
TFA2 | 820AL07A | SE17 | 10.28.2.117:\Automação\01-PLC's\CARREGAMENTO\SE17 - TFA02\Unity v8.1 | TFA2
TFA2 | 820TC29A | SE17 | 10.28.2.117:\Automação\01-PLC's\CARREGAMENTO\SE17 - TFA02\Unity v8.1 | TFA2
TFA2 | 820TC29A1 | SE17 | 10.28.2.117:\Automação\01-PLC's\CARREGAMENTO\SE17 - TFA02\Unity v8.1 | TFA2
TFA2 | 820TC28A | SE17 | 10.28.2.117:\Automação\01-PLC's\CARREGAMENTO\SE17 - TFA02\Unity v8.1 | TFA2
TFA2 | 820TC28A1 | SE17 | 10.28.2.117:\Automação\01-PLC's\CARREGAMENTO\SE17 - TFA02\Unity v8.1 | TFA2
TFA2 | 820AM07A | SE17 | 10.28.2.117:\Automação\01-PLC's\CARREGAMENTO\SE17 - TFA02\Unity v8.1 | TFA2
TFA2 | 820UH02 | SE17 | 10.28.2.117:\Automação\01-PLC's\CARREGAMENTO\SE17 - TFA02\Unity v8.1 | TFA2
TFA3 | 2083AL01 | SE8083 | 10.28.2.117:\Automação\01-PLC's\CARREGAMENTO\SE8083 - TFA03\Unity v8.1 | TFA3
TFA3 | 2083TR01 | SE8083 | 10.28.2.117:\Automação\01-PLC's\CARREGAMENTO\SE8083 - TFA03\Unity v8.1 | TFA3
TFA3 | 2083TR02 | SE8083 | 10.28.2.117:\Automação\01-PLC's\CARREGAMENTO\SE8083 - TFA03\Unity v8.1 | TFA3
TFA3 | 2083TR02CM | SE8083 | 10.28.2.117:\Automação\01-PLC's\CARREGAMENTO\SE8083 - TFA03\Unity v8.1 | TFA3
TFA3 | 2083TR03 | SE8083 | 10.28.2.117:\Automação\01-PLC's\CARREGAMENTO\SE8083 - TFA03\Unity v8.1 | TFA3
TFA3 | 2083TR04 | SE8083 | 10.28.2.117:\Automação\01-PLC's\CARREGAMENTO\SE8083 - TFA03\Unity v8.1 | TFA3
TFA3 | 2083TR05 | SE8083 | 10.28.2.117:\Automação\01-PLC's\CARREGAMENTO\SE8083 - TFA03\Unity v8.1 | TFA3
TFA3 | 2083ST06 | SE8083 | 10.28.2.117:\Automação\01-PLC's\CARREGAMENTO\SE8083 - TFA03\Unity v8.1 | TFA3
TFA3 | 2083AM01 | SE8083 | 10.28.2.117:\Automação\01-PLC's\CARREGAMENTO\SE8083 - TFA03\Unity v8.1 | TFA3
TFA3 | 2083AM02 | SE8083 | 10.28.2.117:\Automação\01-PLC's\CARREGAMENTO\SE8083 - TFA03\Unity v8.1 | TFA3
TFA3 | 2083AM03 | SE8083 | 10.28.2.117:\Automação\01-PLC's\CARREGAMENTO\SE8083 - TFA03\Unity v8.1 | TFA3
TFA3 | 2083AL02 | SE8083 | 10.28.2.117:\Automação\01-PLC's\CARREGAMENTO\SE8083 - TFA03\Unity v8.1 | TFA3
TFA3 | 2083AL03 | SE8083 | 10.28.2.117:\Automação\01-PLC's\CARREGAMENTO\SE8083 - TFA03\Unity v8.1 | TFA3
TFA3 | Aspersão (2083ST05) | SE8083 | 10.28.2.117:\Automação\01-PLC's\CARREGAMENTO\SE8083 - TFA03\Unity v8.1 | TFA3
TCLD VGRII | TR2072VG04 | SE8042 | 10.28.2.117:\Automação\01-PLC's\TCLD VGRII\SE8042\Unity v8.1 | TCLD VGRII
TCLD VGRII | TR2072VG05 | SE8042 | 10.28.2.117:\Automação\01-PLC's\TCLD VGRII\SE8042\Unity v8.1 | TCLD VGRII
TCLD VGRII | AL2073VG01 | SE8042 | 10.28.2.117:\Automação\01-PLC's\TCLD VGRII\SE8042\Unity v8.1 | TCLD VGRII
TCLD VGRII | TR2073VG02 | SE8042 | 10.28.2.117:\Automação\01-PLC's\TCLD VGRII\SE8042\Unity v8.1 | TCLD VGRII
TCLD VGRII | EX2073VG01 | SE8042 | 10.28.2.117:\Automação\01-PLC's\TCLD VGRII\SE8042\Unity v8.1 | TCLD VGRII
TCLD VGRII | TR2073VG05 | SE8042 | 10.28.2.117:\Automação\01-PLC's\TCLD VGRII\SE8042\Unity v8.1 | TCLD VGRII
TCLD VGRII | TR2073VG06 | SE8042 | 10.28.2.117:\Automação\01-PLC's\TCLD VGRII\SE8042\Unity v8.1 | TCLD VGRII
TCLD VGRII | CM2073VG02 | SE8042 | 10.28.2.117:\Automação\01-PLC's\TCLD VGRII\SE8042\Unity v8.1 | TCLD VGRII
TCLD VGRII | AL2073VG02 | SE8049 | 10.28.2.117:\Automação\01-PLC's\TCLD VGRII\SE8049 | TCLD VGRII
TCLD VGRII | AL2073VG03 | SE8049 | 10.28.2.117:\Automação\01-PLC's\TCLD VGRII\SE8049 | TCLD VGRII
TCLD VGRII | AL2073VG04 | SE8049 | 10.28.2.117:\Automação\01-PLC's\TCLD VGRII\SE8049 | TCLD VGRII
TCLD VGRII | EX2073VG03A | SE8049 | 10.28.2.117:\Automação\01-PLC's\TCLD VGRII\SE8049 | TCLD VGRII
TCLD VGRII | TR2073VG03A | SE8049 | 10.28.2.117:\Automação\01-PLC's\TCLD VGRII\SE8049 | TCLD VGRII
TCLD VGRII | TR2073VG03 | SE8049 | 10.28.2.117:\Automação\01-PLC's\TCLD VGRII\SE8049 | TCLD VGRII
TCLD VGRII | TR2073VG04 | SE8043 | 10.28.2.117:\Automação\01-PLC's\TCLD VGRII\SE8043\Unity v8.1 | TCLD VGRII
TCLD VGRII | TR2082VG01 | SE8044 | 10.28.2.117:\Automação\01-PLC's\TCLD VGRII\SE8044\Unity v8.1 | TCLD VGRII
TCLD VGRII | TR2082VG02 | SE8044 | 10.28.2.117:\Automação\01-PLC's\TCLD VGRII\SE8044\Unity v8.1 | TCLD VGRII
TCLD VGRII | TR2082VG03 | SE8044 | 10.28.2.117:\Automação\01-PLC's\TCLD VGRII\SE8044\Unity v8.1 | TCLD VGRII
TCLD VGRII | TR2082VG04 | SE8044 | 10.28.2.117:\Automação\01-PLC's\TCLD VGRII\SE8044\Unity v8.1 | TCLD VGRII
TCLD VGRII | CM2073VG04 | SE8044 | 10.28.2.117:\Automação\01-PLC's\TCLD VGRII\SE8044\Unity v8.1 | TCLD VGRII
TCLD VGRII | EX2082VG01 | SE8044 | 10.28.2.117:\Automação\01-PLC's\TCLD VGRII\SE8044\Unity v8.1 | TCLD VGRII
TCLD VGRI | 605TC01 | SE06A | 10.28.2.117:\Automação\01-PLC's\VGR1\SE06A\control expert | TCLD VGRI
TCLD VGRI | 605TC02 | SE06A | 10.28.2.117:\Automação\01-PLC's\VGR1\SE06A\control expert | TCLD VGRI
TCLD VGRI | 605AL02 | SE06A | 10.28.2.117:\Automação\01-PLC's\VGR1\SE06A\control expert | TCLD VGRI
TCLD VGRI | 705TC10 | SE06A | 10.28.2.117:\Automação\01-PLC's\VGR1\SE06A\control expert | TCLD VGRI
TCLD VGRI | 705TC11 | SE06A | 10.28.2.117:\Automação\01-PLC's\VGR1\SE06A\control expert | TCLD VGRI
TCLD VGRI | 705EX01 | SE06A | 10.28.2.117:\Automação\01-PLC's\VGR1\SE06A\control expert | TCLD VGRI
TCLD VGRI | 705TC02 | SE06A | 10.28.2.117:\Automação\01-PLC's\VGR1\SE06A\control expert | TCLD VGRI
TCLD VGRI | 705TC03 | SE09 | 10.28.2.117:\Automação\01-PLC's\VGR1\SE09\control expert | TCLD VGRI
TCLD VGRI | 705TC04 | SE13 | 10.28.2.117:\Automação\01-PLC's\VGR1\SE09\control expert | TCLD VGRI
TCLD VGRI | 705TC03CM | SE13 | 10.28.2.117:\Automação\01-PLC's\VGR1\SE09\control expert | TCLD VGRI
TCLD Pico | 510EX01 | SE09 | 10.28.2.117:\Automação\01-PLC's\TCLD_PICO\TC17_510SE09 | TCLD Pico
TCLD Pico | 510AL05 | SE09 | 10.28.2.117:\Automação\01-PLC's\TCLD_PICO\TC17_510SE09 | TCLD Pico
TCLD Pico | 520TC18 | SE10 | 10.28.2.117:\Automação\01-PLC's\TCLD_PICO\TC17_510SE10 | TCLD Pico
TCLD Pico | 520TC19 | SE10 | 10.28.2.117:\Automação\01-PLC's\TCLD_PICO\TC17_510SE10 | TCLD Pico
TCLD Pico | 520TC20 | SE11 | 10.28.2.117:\Automação\01-PLC's\TCLD_PICO\TC17_510SE11 | TCLD Pico
TCLD Pico | 520TC21 | SE12 | 10.28.2.117:\Automação\01-PLC's\TCLD_PICO\TC17_510SE12 | TCLD Pico